## Presentación
Planilla de cálculo - Coeficiente volumétrico de ganancias y pérdidas térmicas
| Desarrollado por: | Ing. María Belén Birche
| Revisor: | Dr. Czajkowski Jorge Daniel
Laboratorio de Arquitectura y Hábitat Sustentable - CIC - FAU - UNLP
Planilla de cálculo basada en normas IRAM 11603 11604 11659
Referencias
Celdas para completar
Celdas de cálculo. No deben modificarse.
*Si desea agregar nuevas tablas copie y pegue la fila completa

## K
K [W/m² K] | Invierno |  | Verano
| Sin mejoras | Con mejoras | Sin mejoras | Con mejoras
Muro e=15 | 2.94 | 0.37 | 2.94 | 0.37
Muro e=30 | 2.04 | 0.35 | 2.04 | 0.35
Muro 30 aisl int | - | 0.4 | - | 0.4
Cubierta | 2.31 | 0.32 | 1.99 | 0.32
Ventanas | 2.67 | 2.67 | 2.67 | 2.67
Pisos | 1.38 | 1.08 | 1.38 | 1.08

## Gadm
Coeficiente volumétrico Gcal max admisible IRAM 11604
Ciudad |  | La Plata
Provincia |  | BuenosAiresProvincia
Estación meteorológica |  | LA PLATA (AERO)
Volumen calefaccionado [m3] |  | 242
Temperatura de diseño exterior [°C] |  | -2.5
Grados día de calefacción IRAM 11603 |  | Coeficiente volumétrico Gcal max admisible IRAM 11604 [W/m3 K]
ºDºC16 | 823 | 1.7945
ºDºC18 | 1210 | 1.711
ºDºC20 | 1678 | 1.663
ºDºC22 | 2228 | 1.6457
Coeficiente volumétrico Gr max admisible IRAM 11659-2 [W/m3]
Ciudad |  | La Plata
Provincia |  | BuenosAiresProvincia
Estación meteorológica |  | LA PLATA (AERO)
Volumen refrigerado [m3] |  | 242
Zona bioambiental IRAM 11603 |  | IIIb
Humedad relativa [%] |  | 76.2
Temperatura exterior de diseño IRAM 11603 [°C] |  | 35.5
Coeficiente volumétrico Gr max admisible IRAM 11659-2 [W/m3] |  | 21.5432

## Gcal
Cálculo de Coeficiente volumétrico de pérdidas de calor Gcal - IRAM 11604
Temperatura de diseño interior | [15 empty] | 19 | [°C]
Grados día de calefacción IRAM 11603 | [15 empty] | 1210 | ºDºC18
Temperatura de diseño exterior | [15 empty] | -2.5 | [°C]
Salto térmico | [15 empty] | 21.5 | [°K]
Elemento | Pérdidas volumétricas por transmisión | [13 empty] | Pérdidas volumétricas por renovación de aire
| Cerramientos opacos |  |  | Cerramientos no opacos |  |  |  | Cerramientos contiguos a locales no calefaccionados |  |  |  | Pisos
| Km | Sm | Km*Sm | Kv | Sv | N | Kv*Sv*N | γ | Kr | Sr | γ*Kr*Sr | Pp | Per | Pp*Per | V | Ce | n
| [W/m² K] | [m²] | [W/K] | [W/m² K] | [m²] | [] | [W/K] | [] | [W/m² K] | [m²] | [W/K] | [W/(m)] | [m] |  | [m3] | [W/m3 K] | []
1 Muro e=15 | 2.94 | 55.25 | 162.435
2 Muro e=30 | 2.04 | 60.52 | 123.4608
3 Cubierta liviana | 2.31 | 71.26 | 164.6106
4 Ventana |  |  |  | 2.67 | 1 | 6 | 16.02
5 Pisos | [11 empty] | 1.38 | 35.6 | 49.128
6 Otros | [7 empty] | 0.5 | 0 | 0 | 0
| Sumatoria |  | 450.5064 | Sumatoria |  |  | 16.02 | Sumatoria |  |  | 0 | Sumatoria |  | 49.128 | 242 | 0.35 | 2
Coeficiente volumétrico de pérdidas de calor Gcal max admisible IRAM 11604 [W/m3 K] | [16 empty] | 1.711
Pérdidas volumétricas por transmisión [W/m3 K] | [16 empty] | 2.1308
Pérdidas volumétricas por infiltración de aire [W/m3 K] | [16 empty] | 0.7
Coeficiente volumétrico de pérdidas de calor globales Gcal [W/m3 K] | [16 empty] | 2.8308
Verifica IRAM 11604 | [16 empty] | NO
Muros [W/m3 K] | 1.1814
Cubiertas [W/m3 K] | 0.68021
Carpinterías [W/m3 K] | 0.066198
Infiltración [W/m3 K] | 0.7
Pisos [W/m3 K] | 0.20301

## Gcal +
Cálculo de Coeficiente volumétrico de pérdidas de calor Gcal - IRAM 11604
Temperatura de diseño interior | [15 empty] | 19 | [°C]
Grados día de calefacción IRAM 11603 | [15 empty] | 1210 | ºDºC18
Temperatura de diseño exterior | [15 empty] | -2.5 | [°C]
Salto térmico | [15 empty] | 21.5 | [k]
Elemento | Pérdidas volumétricas por transmisión | [13 empty] | Pérdidas volumétricas por renovación de aire
| Cerramientos opacos |  |  | Cerramientos no opacos |  |  |  | Cerramientos contiguos a locales no calefaccionados |  |  |  | Pisos
| Km | Sm | Km*Sm | Kv | Sv | N | Kv*Sv*N | γ | Kr | Sr | γ*Kr*Sr | Pp | Per | Pp*Per | V | Ce | n
| [W/m² K] | [m²] | [W/K] | [W/m² K] | [m²] | [] | [W/K] | [] | [W/m² K] | [m²] | [W/K] | [W/(m)] | [m] |  | [m3] | [W/m3 K] | []
1 Muro e=15 Aisl ext | 0.37 | 55.25 | 20.4425
2 Muro e=30 Aisl ext | 0.35 | 24.31 | 8.5085
3 Muro e=30 Aisl int | 0.4 | 36.21 | 14.484
4 Cubierta liviana | 0.32 | 71.26 | 22.8032
5 Ventana |  |  |  | 2.67 | 1 | 6 | 16.02
6 Pisos | [11 empty] | 1.08 | 35.6 | 38.448
7 Otros | [7 empty] | 0.5 | 0 | 0 | 0
| Sumatoria |  | 66.2382 | Sumatoria |  |  | 16.02 | Sumatoria |  |  | 0 | Sumatoria |  | 38.448 | 242.284 | 0.35 | 2
Coeficiente volumétrico de pérdidas de calor Gcal max admisible IRAM 11604 [W/m3 K] | [16 empty] | 1.711
Pérdidas volumétricas por transmisión [W/m3 K] | [16 empty] | 0.4982
Pérdidas volumétricas por infiltración de aire [W/m3 K] | [16 empty] | 0.7
Coeficiente volumétrico de pérdidas de calor globales Gcal [W/m3 K] | [16 empty] | 1.1982
Verifica IRAM 11604 | [16 empty] | SI
Muros [W/m3 K] | 0.11949
Cubiertas [W/m3 K] | 0.094118
Carpinterías [W/m3 K] | 0.066121
Infiltración [W/m3 K] | 0.7
Pisos [W/m3 K] | 0.15869

## Qr
Gr - IRAM 11659 Vivienda sin mejoras
Temperatura interior de diseño | [5 empty] | 24 | [ºC]
Temperatura exterior de diseño | [5 empty] | 35.5 | [ºC]
Salto térmico | [5 empty] | 11.5 | [K]
Carga térmica de refrigeración
Carga térmica por conducción |  |  |  |  | Qc | 5667.7888 | [W]
Carga térmica por ventilación |  |  |  |  | Qa | 470.677 | [W]
Carga térmica solar |  |  |  |  | Qs | 2244 | [W]
Carga térmica por fuente internas |  |  |  |  | Qo | 2106.08 | [W]
Carga térmica total de refrigeración |  |  |  |  | Qr | 10488.5458 | [W]
Coeficiente volumetrico de refrigeracion
Coeficiente volumétrico de refrigeración admisible |  |  |  |  | Gr adm | 21.5432 | [W/m3]
Volumen |  |  |  |  | V | 242 | [m3]
Coeficiente volumétrico de refrigeración |  |  |  |  | Gr | 43.3411 | [W/m3]
Verifica | [5 empty] | NO
Gr - IRAM 11659 Vivienda sin mejoras
Carga térmica por conducción
Elemento |  |  |  |  | Ki | Ai | Qc
[5 empty] | [W/m² K] | [m²] | [W]
1 Muro e=15 |  |  |  |  | 2.94 | 55.25 | 1868.0025
2 Muro e=30 |  |  |  |  | 2.04 | 60.52 | 1419.7992
3 Cubierta liviana |  |  |  |  | 1.99 | 71.26 | 1630.7851
4 Ventana |  |  |  |  | 2.67 | 6 | 184.23
5 Piso |  |  |  |  | 1.38 | 35.6 | 564.972
Total | [6 empty] | 5667.7888
Carga térmica por ventilación
Np | Carp | Car | Te | Ti | We | Wi | Qa
[] | [m3/(p*h)] | [m3/h] | [ºC] | [ºC] | [g/kg] | [g/kg] | [W]
4 | 34.8 | 139.2 | 35.5 | 24 | 12.62 | 9.3 | 470.677
Carga térmica solar
Elemento |  |  |  | Ai | Is | Fes | Qs
|  |  |  | [m2] | [W/m2] | [] | [W]
V1 | Norte | Vidrio simple 3mm |  | 2 | 402 | 1 | 804
V2 | Oeste | Vidrio simple 3mm |  | 2 | 360 | 1 | 720
V3 | Sur | Vidrio simple 3mm |  | 2 | 360 | 1 | 720
Total | [6 empty] | 2244
Carga térmica fuentes internas
Carga termica personas Qpers |  |  |  |  | Npers | M | Qpers
[5 empty] | [] | [W] | [W]
[5 empty] | 4 | 99 | 396
Carga termica iluminacion artificial Qilum |  |  |  | Qilum | A | Cti | Qilum
|  |  |  | [W/m2] | [m2] | [] | [W]
|  |  |  | 8 | 71.26 | 1 | 570.08
|  |  |  | Total iulm |  |  | 570.08
Carga termica equipamiento Qequip |  |  | Elemento |  | qart | Nart | Qequip
|  |  | [] |  | [W] | [] | [W]
|  |  | Heladera |  | 360 | 1 | 360
|  |  | Notebook |  | 45 | 4 | 180
|  |  | Television |  | 300 | 1 | 300
|  |  | Lavarropas |  | 300 | 1 | 300
|  |  | Horno NO |  | 10350 | 0 | 0
|  |  | Total equipamiento |  |  |  | 1140
Total | [6 empty] | 2106.08

## Qr +
Gr - IRAM 11659 Vivienda con mejoras
Temperatura interior de diseño | [5 empty] | 24 | [ºC]
Temperatura exterior de diseño | [5 empty] | 35.5 | [ºC]
Salto térmico | [5 empty] | 11.5 | [K]
Carga térmica de refrigeración
Carga térmica por conducción |  |  |  |  | Qc | 1388.1213 | [W]
Carga térmica por ventilación |  |  |  |  | Qa | 470.677 | [W]
Carga térmica solar |  |  |  |  | Qs | 1632 | [W]
Carga térmica por fuente internas |  |  |  |  | Qo | 2106.08 | [W]
Carga térmica total de refrigeración |  |  |  |  | Qr | 5596.8783 | [W]
Coeficiente volumetrico de refrigeracion
Coeficiente volumétrico de refrigeración admisible |  |  |  |  | Gr adm | 21.5432 | [W/m3]
Volumen |  |  |  |  | V | 242.284 | [m3]
Coeficiente volumétrico de refrigeración |  |  |  |  | Gr | 23.1005 | [W/m3]
Verifica | [5 empty] | NO
Gr - IRAM 11659 Vivienda con mejoras
Carga térmica por conducción
Elemento |  |  |  |  | Ki | Ai | Qc
[5 empty] | [W/m² K] | [m²] | [W]
1 Muro e=15 |  |  |  |  | 0.37 | 55.25 | 235.0887
2 Muro e=30 |  |  |  |  | 0.35 | 24.31 | 97.8477
2 Muro e=30 |  |  |  |  | 0.4 | 36.21 | 166.566
3 Cubierta liviana |  |  |  |  | 0.32 | 71.26 | 262.2368
4 Ventana |  |  |  |  | 2.67 | 6 | 184.23
5 Piso |  |  |  |  | 1.08 | 35.6 | 442.152
1388.1213
Carga térmica por ventilación
Np | Carp | Car | Te | Ti | We | Wi | Qa
[] | [m3/(p*h)] | [m3/h] | [ºC] | [ºC] | [g/kg] | [g/kg] | [W]
4 | 34.8 | 139.2 | 35.5 | 24 | 12.62 | 9.3 | 470.677
Carga térmica solar
Elemento |  |  |  | Ai | Is | Fes | Qs
|  |  |  | [m2] | [W/m2] | [] | [W]
V1 | Norte | Vidrio simple 3mm |  | 2 | 402 | 1 | 804
V2 | Oeste | Vidrio simple 3mm |  | 2 | 360 | 0.15 | 108
V3 | Sur | Vidrio simple 3mm |  | 2 | 360 | 1 | 720
Total | [6 empty] | 1632
Carga térmica fuentes internas
Carga termica personas Qpers |  |  |  |  | Npers | M | Qpers
[5 empty] | [] | [W] | [W]
[5 empty] | 4 | 99 | 396
Carga termica iluminacion artificial Qilum |  |  |  | Qilum | A | Cti | Qilum
|  |  |  | [W/m2] | [m2] | [] | [W]
|  |  |  | 8 | 71.26 | 1 | 570.08
|  |  |  | Total iulm |  |  | 570.08
Carga termica equipamiento Qequip |  |  | Elemento |  | qart | Nart | Qequip
|  |  | [] |  | [W] | [] | [W]
|  |  | Heladera |  | 360 | 1 | 360
|  |  | Notebook |  | 45 | 4 | 180
|  |  | Television |  | 300 | 1 | 300
|  |  | Lavarropas |  | 300 | 1 | 300
|  |  | Horno NO |  | 10350 | 0 | 0
|  |  | Total equipamiento |  |  |  | 1140
Total | [6 empty] | 2106.08

## EPW
La Plata, Buenos Aires Argentina EPW |  |  |  | Calefacción | [6 empty] | Refrigeración
month | day | hour | Dry Bulb Temp | Calefacción | Salto termico | Gcal | Gcal+ | Vol | Energía | Energía + | Refrigeración | Gr | Gr+ | Vol | Energía | Energía+
|  |  | [°C] |  | [°C] | [W/m3 K] | [W/m3 K] | [m3] | [kWh] | [kWh] |  | [W/m3] | [W/m3] | [m3] | [kWh] | [kWh]
1 | 1 | 1 | 21 | no | 0 | 2.8308 | 1.1982 | 242 | 0 | 0 | no | 43.3411 | 23.1005 | 242 | 0 | 0
1 | 1 | 2 | 20.8 | no | 0 | 2.8308 | 1.1982 | 242 | 0 | 0 | no | 43.3411 | 23.1005 | 242 | 0 | 0
1 | 1 | 3 | 20 | no | 0 | 2.8308 | 1.1982 | 242 | 0 | 0 | no | 43.3411 | 23.1005 | 242 | 0 | 0
1 | 1 | 4 | 19.9 | no | 0 | 2.8308 | 1.1982 | 242 | 0 | 0 | no | 43.3411 | 23.1005 | 242 | 0 | 0
1 | 1 | 5 | 18.9 | si | 0.1 | 2.8308 | 1.1982 | 242 | 0.068505 | 0.028996 | no | 43.3411 | 23.1005 | 242 | 0 | 0
1 | 1 | 6 | 16.5 | si | 2.5 | 2.8308 | 1.1982 | 242 | 1.7126 | 0.72491 | no | 43.3411 | 23.1005 | 242 | 0 | 0
1 | 1 | 7 | 20.5 | no | 0 | 2.8308 | 1.1982 | 242 | 0 | 0 | no | 43.3411 | 23.1005 | 242 | 0 | 0
1 | 1 | 8 | 23.3 | no | 0 | 2.8308 | 1.1982 | 242 | 0 | 0 | no | 43.3411 | 23.1005 | 242 | 0 | 0
1 | 1 | 9 | 26.1 | no | 0 | 2.8308 | 1.1982 | 242 | 0 | 0 | si | 43.3411 | 23.1005 | 242 | 10.4885 | 5.5903
1 | 1 | 10 | 29.6 | no | 0 | 2.8308 | 1.1982 | 242 | 0 | 0 | si | 43.3411 | 23.1005 | 242 | 10.4885 | 5.5903
1 | 1 | 11 | 30.6 | no | 0 | 2.8308 | 1.1982 | 242 | 0 | 0 | si | 43.3411 | 23.1005 | 242 | 10.4885 | 5.5903
1 | 1 | 12 | 31.5 | no | 0 | 2.8308 | 1.1982 | 242 | 0 | 0 | si | 43.3411 | 23.1005 | 242 | 10.4885 | 5.5903
1 | 1 | 13 | 32 | no | 0 | 2.8308 | 1.1982 | 242 | 0 | 0 | si | 43.3411 | 23.1005 | 242 | 10.4885 | 5.5903
1 | 1 | 14 | 33.2 | no | 0 | 2.8308 | 1.1982 | 242 | 0 | 0 | si | 43.3411 | 23.1005 | 242 | 10.4885 | 5.5903
1 | 1 | 15 | 32.4 | no | 0 | 2.8308 | 1.1982 | 242 | 0 | 0 | si | 43.3411 | 23.1005 | 242 | 10.4885 | 5.5903
1 | 1 | 16 | 32.6 | no | 0 | 2.8308 | 1.1982 | 242 | 0 | 0 | si | 43.3411 | 23.1005 | 242 | 10.4885 | 5.5903
1 | 1 | 17 | 30 | no | 0 | 2.8308 | 1.1982 | 242 | 0 | 0 | si | 43.3411 | 23.1005 | 242 | 10.4885 | 5.5903
1 | 1 | 18 | 27.2 | no | 0 | 2.8308 | 1.1982 | 242 | 0 | 0 | si | 43.3411 | 23.1005 | 242 | 10.4885 | 5.5903
1 | 1 | 19 | 26 | no | 0 | 2.8308 | 1.1982 | 242 | 0 | 0 | si | 43.3411 | 23.1005 | 242 | 10.4885 | 5.5903
1 | 1 | 20 | 24.4 | no | 0 | 2.8308 | 1.1982 | 242 | 0 | 0 | si | 43.3411 | 23.1005 | 242 | 10.4885 | 5.5903
1 | 1 | 21 | 22 | no | 0 | 2.8308 | 1.1982 | 242 | 0 | 0 | no | 43.3411 | 23.1005 | 242 | 0 | 0
1 | 1 | 22 | 20.4 | no | 0 | 2.8308 | 1.1982 | 242 | 0 | 0 | no | 43.3411 | 23.1005 | 242 | 0 | 0
1 | 1 | 23 | 22.6 | no | 0 | 2.8308 | 1.1982 | 242 | 0 | 0 | no | 43.3411 | 23.1005 | 242 | 0 | 0
1 | 1 | 24 | 21.9 | no | 0 | 2.8308 | 1.1982 | 242 | 0 | 0 | no | 43.3411 | 23.1005 | 242 | 0 | 0
1 | 2 | 1 | 21.4 | no | 0 | 2.8308 | 1.1982 | 242 | 0 | 0 | no | 43.3411 | 23.1005 | 242 | 0 | 0
1 | 2 | 2 | 21.3 | no | 0 | 2.8308 | 1.1982 | 242 | 0 | 0 | no | 43.3411 | 23.1005 | 242 | 0 | 0
1 | 2 | 3 | 20.8 | no | 0 | 2.8308 | 1.1982 | 242 | 0 | 0 | no | 43.3411 | 23.1005 | 242 | 0 | 0
1 | 2 | 4 | 20.5 | no | 0 | 2.8308 | 1.1982 | 242 | 0 | 0 | no | 43.3411 | 23.1005 | 242 | 0 | 0
1 | 2 | 5 | 18.3 | si | 0.7 | 2.8308 | 1.1982 | 242 | 0.47954 | 0.20298 | no | 43.3411 | 23.1005 | 242 | 0 | 0
1 | 2 | 6 | 19.9 | no | 0 | 2.8308 | 1.1982 | 242 | 0 | 0 | no | 43.3411 | 23.1005 | 242 | 0 | 0
1 | 2 | 7 | 21.5 | no | 0 | 2.8308 | 1.1982 | 242 | 0 | 0 | no | 43.3411 | 23.1005 | 242 | 0 | 0
1 | 2 | 8 | 23.9 | no | 0 | 2.8308 | 1.1982 | 242 | 0 | 0 | no | 43.3411 | 23.1005 | 242 | 0 | 0
1 | 2 | 9 | 25 | no | 0 | 2.8308 | 1.1982 | 242 | 0 | 0 | si | 43.3411 | 23.1005 | 242 | 10.4885 | 5.5903
1 | 2 | 10 | 26.5 | no | 0 | 2.8308 | 1.1982 | 242 | 0 | 0 | si | 43.3411 | 23.1005 | 242 | 10.4885 | 5.5903
1 | 2 | 11 | 27.9 | no | 0 | 2.8308 | 1.1982 | 242 | 0 | 0 | si | 43.3411 | 23.1005 | 242 | 10.4885 | 5.5903
1 | 2 | 12 | 28.9 | no | 0 | 2.8308 | 1.1982 | 242 | 0 | 0 | si | 43.3411 | 23.1005 | 242 | 10.4885 | 5.5903
1 | 2 | 13 | 30.3 | no | 0 | 2.8308 | 1.1982 | 242 | 0 | 0 | si | 43.3411 | 23.1005 | 242 | 10.4885 | 5.5903
1 | 2 | 14 | 31.2 | no | 0 | 2.8308 | 1.1982 | 242 | 0 | 0 | si | 43.3411 | 23.1005 | 242 | 10.4885 | 5.5903
1 | 2 | 15 | 31.6 | no | 0 | 2.8308 | 1.1982 | 242 | 0 | 0 | si | 43.3411 | 23.1005 | 242 | 10.4885 | 5.5903
1 | 2 | 16 | 31.4 | no | 0 | 2.8308 | 1.1982 | 242 | 0 | 0 | si | 43.3411 | 23.1005 | 242 | 10.4885 | 5.5903
1 | 2 | 17 | 30.6 | no | 0 | 2.8308 | 1.1982 | 242 | 0 | 0 | si | 43.3411 | 23.1005 | 242 | 10.4885 | 5.5903
1 | 2 | 18 | 29 | no | 0 | 2.8308 | 1.1982 | 242 | 0 | 0 | si | 43.3411 | 23.1005 | 242 | 10.4885 | 5.5903
1 | 2 | 19 | 27.6 | no | 0 | 2.8308 | 1.1982 | 242 | 0 | 0 | si | 43.3411 | 23.1005 | 242 | 10.4885 | 5.5903
1 | 2 | 20 | 25.2 | no | 0 | 2.8308 | 1.1982 | 242 | 0 | 0 | si | 43.3411 | 23.1005 | 242 | 10.4885 | 5.5903
1 | 2 | 21 | 23.4 | no | 0 | 2.8308 | 1.1982 | 242 | 0 | 0 | no | 43.3411 | 23.1005 | 242 | 0 | 0
1 | 2 | 22 | 25.6 | no | 0 | 2.8308 | 1.1982 | 242 | 0 | 0 | si | 43.3411 | 23.1005 | 242 | 10.4885 | 5.5903
1 | 2 | 23 | 25.7 | no | 0 | 2.8308 | 1.1982 | 242 | 0 | 0 | si | 43.3411 | 23.1005 | 242 | 10.4885 | 5.5903
1 | 2 | 24 | 25.3 | no | 0 | 2.8308 | 1.1982 | 242 | 0 | 0 | si | 43.3411 | 23.1005 | 242 | 10.4885 | 5.5903
1 | 3 | 1 | 24.8 | no | 0 | 2.8308 | 1.1982 | 242 | 0 | 0 | si | 43.3411 | 23.1005 | 242 | 10.4885 | 5.5903
1 | 3 | 2 | 24.1 | no | 0 | 2.8308 | 1.1982 | 242 | 0 | 0 | si | 43.3411 | 23.1005 | 242 | 10.4885 | 5.5903
1 | 3 | 3 | 23.2 | no | 0 | 2.8308 | 1.1982 | 242 | 0 | 0 | no | 43.3411 | 23.1005 | 242 | 0 | 0
1 | 3 | 4 | 22.5 | no | 0 | 2.8308 | 1.1982 | 242 | 0 | 0 | no | 43.3411 | 23.1005 | 242 | 0 | 0
1 | 3 | 5 | 20.3 | no | 0 | 2.8308 | 1.1982 | 242 | 0 | 0 | no | 43.3411 | 23.1005 | 242 | 0 | 0
1 | 3 | 6 | 20.9 | no | 0 | 2.8308 | 1.1982 | 242 | 0 | 0 | no | 43.3411 | 23.1005 | 242 | 0 | 0
1 | 3 | 7 | 21.5 | no | 0 | 2.8308 | 1.1982 | 242 | 0 | 0 | no | 43.3411 | 23.1005 | 242 | 0 | 0
1 | 3 | 8 | 23.4 | no | 0 | 2.8308 | 1.1982 | 242 | 0 | 0 | no | 43.3411 | 23.1005 | 242 | 0 | 0
1 | 3 | 9 | 23.7 | no | 0 | 2.8308 | 1.1982 | 242 | 0 | 0 | no | 43.3411 | 23.1005 | 242 | 0 | 0
1 | 3 | 10 | 24.4 | no | 0 | 2.8308 | 1.1982 | 242 | 0 | 0 | si | 43.3411 | 23.1005 | 242 | 10.4885 | 5.5903
1 | 3 | 11 | 25.6 | no | 0 | 2.8308 | 1.1982 | 242 | 0 | 0 | si | 43.3411 | 23.1005 | 242 | 10.4885 | 5.5903
1 | 3 | 12 | 27.1 | no | 0 | 2.8308 | 1.1982 | 242 | 0 | 0 | si | 43.3411 | 23.1005 | 242 | 10.4885 | 5.5903
1 | 3 | 13 | 29.1 | no | 0 | 2.8308 | 1.1982 | 242 | 0 | 0 | si | 43.3411 | 23.1005 | 242 | 10.4885 | 5.5903
1 | 3 | 14 | 29 | no | 0 | 2.8308 | 1.1982 | 242 | 0 | 0 | si | 43.3411 | 23.1005 | 242 | 10.4885 | 5.5903
1 | 3 | 15 | 29.3 | no | 0 | 2.8308 | 1.1982 | 242 | 0 | 0 | si | 43.3411 | 23.1005 | 242 | 10.4885 | 5.5903
1 | 3 | 16 | 29 | no | 0 | 2.8308 | 1.1982 | 242 | 0 | 0 | si | 43.3411 | 23.1005 | 242 | 10.4885 | 5.5903
1 | 3 | 17 | 29.4 | no | 0 | 2.8308 | 1.1982 | 242 | 0 | 0 | si | 43.3411 | 23.1005 | 242 | 10.4885 | 5.5903
1 | 3 | 18 | 27.4 | no | 0 | 2.8308 | 1.1982 | 242 | 0 | 0 | si | 43.3411 | 23.1005 | 242 | 10.4885 | 5.5903
1 | 3 | 19 | 25.2 | no | 0 | 2.8308 | 1.1982 | 242 | 0 | 0 | si | 43.3411 | 23.1005 | 242 | 10.4885 | 5.5903
1 | 3 | 20 | 22.7 | no | 0 | 2.8308 | 1.1982 | 242 | 0 | 0 | no | 43.3411 | 23.1005 | 242 | 0 | 0
1 | 3 | 21 | 21.5 | no | 0 | 2.8308 | 1.1982 | 242 | 0 | 0 | no | 43.3411 | 23.1005 | 242 | 0 | 0
1 | 3 | 22 | 19.8 | no | 0 | 2.8308 | 1.1982 | 242 | 0 | 0 | no | 43.3411 | 23.1005 | 242 | 0 | 0
1 | 3 | 23 | 23.5 | no | 0 | 2.8308 | 1.1982 | 242 | 0 | 0 | no | 43.3411 | 23.1005 | 242 | 0 | 0
1 | 3 | 24 | 23.7 | no | 0 | 2.8308 | 1.1982 | 242 | 0 | 0 | no | 43.3411 | 23.1005 | 242 | 0 | 0
1 | 4 | 1 | 23.9 | no | 0 | 2.8308 | 1.1982 | 242 | 0 | 0 | no | 43.3411 | 23.1005 | 242 | 0 | 0
1 | 4 | 2 | 23.3 | no | 0 | 2.8308 | 1.1982 | 242 | 0 | 0 | no | 43.3411 | 23.1005 | 242 | 0 | 0
1 | 4 | 3 | 22.4 | no | 0 | 2.8308 | 1.1982 | 242 | 0 | 0 | no | 43.3411 | 23.1005 | 242 | 0 | 0
1 | 4 | 4 | 21.8 | no | 0 | 2.8308 | 1.1982 | 242 | 0 | 0 | no | 43.3411 | 23.1005 | 242 | 0 | 0
1 | 4 | 5 | 20 | no | 0 | 2.8308 | 1.1982 | 242 | 0 | 0 | no | 43.3411 | 23.1005 | 242 | 0 | 0
1 | 4 | 6 | 20.7 | no | 0 | 2.8308 | 1.1982 | 242 | 0 | 0 | no | 43.3411 | 23.1005 | 242 | 0 | 0
1 | 4 | 7 | 21.4 | no | 0 | 2.8308 | 1.1982 | 242 | 0 | 0 | no | 43.3411 | 23.1005 | 242 | 0 | 0
1 | 4 | 8 | 22.5 | no | 0 | 2.8308 | 1.1982 | 242 | 0 | 0 | no | 43.3411 | 23.1005 | 242 | 0 | 0
1 | 4 | 9 | 23.1 | no | 0 | 2.8308 | 1.1982 | 242 | 0 | 0 | no | 43.3411 | 23.1005 | 242 | 0 | 0
1 | 4 | 10 | 24 | no | 0 | 2.8308 | 1.1982 | 242 | 0 | 0 | no | 43.3411 | 23.1005 | 242 | 0 | 0
1 | 4 | 11 | 25.4 | no | 0 | 2.8308 | 1.1982 | 242 | 0 | 0 | si | 43.3411 | 23.1005 | 242 | 10.4885 | 5.5903
1 | 4 | 12 | 27.2 | no | 0 | 2.8308 | 1.1982 | 242 | 0 | 0 | si | 43.3411 | 23.1005 | 242 | 10.4885 | 5.5903
1 | 4 | 13 | 28.3 | no | 0 | 2.8308 | 1.1982 | 242 | 0 | 0 | si | 43.3411 | 23.1005 | 242 | 10.4885 | 5.5903
1 | 4 | 14 | 28.3 | no | 0 | 2.8308 | 1.1982 | 242 | 0 | 0 | si | 43.3411 | 23.1005 | 242 | 10.4885 | 5.5903
1 | 4 | 15 | 29.6 | no | 0 | 2.8308 | 1.1982 | 242 | 0 | 0 | si | 43.3411 | 23.1005 | 242 | 10.4885 | 5.5903
1 | 4 | 16 | 28.4 | no | 0 | 2.8308 | 1.1982 | 242 | 0 | 0 | si | 43.3411 | 23.1005 | 242 | 10.4885 | 5.5903
1 | 4 | 17 | 27.8 | no | 0 | 2.8308 | 1.1982 | 242 | 0 | 0 | si | 43.3411 | 23.1005 | 242 | 10.4885 | 5.5903
1 | 4 | 18 | 26.3 | no | 0 | 2.8308 | 1.1982 | 242 | 0 | 0 | si | 43.3411 | 23.1005 | 242 | 10.4885 | 5.5903
1 | 4 | 19 | 25 | no | 0 | 2.8308 | 1.1982 | 242 | 0 | 0 | si | 43.3411 | 23.1005 | 242 | 10.4885 | 5.5903
1 | 4 | 20 | 23.4 | no | 0 | 2.8308 | 1.1982 | 242 | 0 | 0 | no | 43.3411 | 23.1005 | 242 | 0 | 0
1 | 4 | 21 | 22.3 | no | 0 | 2.8308 | 1.1982 | 242 | 0 | 0 | no | 43.3411 | 23.1005 | 242 | 0 | 0
1 | 4 | 22 | 21.2 | no | 0 | 2.8308 | 1.1982 | 242 | 0 | 0 | no | 43.3411 | 23.1005 | 242 | 0 | 0
1 | 4 | 23 | 22.6 | no | 0 | 2.8308 | 1.1982 | 242 | 0 | 0 | no | 43.3411 | 23.1005 | 242 | 0 | 0
1 | 4 | 24 | 22.3 | no | 0 | 2.8308 | 1.1982 | 242 | 0 | 0 | no | 43.3411 | 23.1005 | 242 | 0 | 0
1 | 5 | 1 | 22.3 | no | 0 | 2.8308 | 1.1982 | 242 | 0 | 0 | no | 43.3411 | 23.1005 | 242 | 0 | 0
1 | 5 | 2 | 22 | no | 0 | 2.8308 | 1.1982 | 242 | 0 | 0 | no | 43.3411 | 23.1005 | 242 | 0 | 0
1 | 5 | 3 | 22 | no | 0 | 2.8308 | 1.1982 | 242 | 0 | 0 | no | 43.3411 | 23.1005 | 242 | 0 | 0
1 | 5 | 4 | 22.1 | no | 0 | 2.8308 | 1.1982 | 242 | 0 | 0 | no | 43.3411 | 23.1005 | 242 | 0 | 0
1 | 5 | 5 | 20.7 | no | 0 | 2.8308 | 1.1982 | 242 | 0 | 0 | no | 43.3411 | 23.1005 | 242 | 0 | 0
1 | 5 | 6 | 21.2 | no | 0 | 2.8308 | 1.1982 | 242 | 0 | 0 | no | 43.3411 | 23.1005 | 242 | 0 | 0
1 | 5 | 7 | 21.7 | no | 0 | 2.8308 | 1.1982 | 242 | 0 | 0 | no | 43.3411 | 23.1005 | 242 | 0 | 0
1 | 5 | 8 | 23.5 | no | 0 | 2.8308 | 1.1982 | 242 | 0 | 0 | no | 43.3411 | 23.1005 | 242 | 0 | 0
1 | 5 | 9 | 25 | no | 0 | 2.8308 | 1.1982 | 242 | 0 | 0 | si | 43.3411 | 23.1005 | 242 | 10.4885 | 5.5903
1 | 5 | 10 | 26 | no | 0 | 2.8308 | 1.1982 | 242 | 0 | 0 | si | 43.3411 | 23.1005 | 242 | 10.4885 | 5.5903
1 | 5 | 11 | 27 | no | 0 | 2.8308 | 1.1982 | 242 | 0 | 0 | si | 43.3411 | 23.1005 | 242 | 10.4885 | 5.5903
1 | 5 | 12 | 28.6 | no | 0 | 2.8308 | 1.1982 | 242 | 0 | 0 | si | 43.3411 | 23.1005 | 242 | 10.4885 | 5.5903
1 | 5 | 13 | 29.4 | no | 0 | 2.8308 | 1.1982 | 242 | 0 | 0 | si | 43.3411 | 23.1005 | 242 | 10.4885 | 5.5903
1 | 5 | 14 | 30.1 | no | 0 | 2.8308 | 1.1982 | 242 | 0 | 0 | si | 43.3411 | 23.1005 | 242 | 10.4885 | 5.5903
1 | 5 | 15 | 29.5 | no | 0 | 2.8308 | 1.1982 | 242 | 0 | 0 | si | 43.3411 | 23.1005 | 242 | 10.4885 | 5.5903
1 | 5 | 16 | 26 | no | 0 | 2.8308 | 1.1982 | 242 | 0 | 0 | si | 43.3411 | 23.1005 | 242 | 10.4885 | 5.5903
1 | 5 | 17 | 25.1 | no | 0 | 2.8308 | 1.1982 | 242 | 0 | 0 | si | 43.3411 | 23.1005 | 242 | 10.4885 | 5.5903
1 | 5 | 18 | 22.6 | no | 0 | 2.8308 | 1.1982 | 242 | 0 | 0 | no | 43.3411 | 23.1005 | 242 | 0 | 0
1 | 5 | 19 | 21.4 | no | 0 | 2.8308 | 1.1982 | 242 | 0 | 0 | no | 43.3411 | 23.1005 | 242 | 0 | 0
1 | 5 | 20 | 21.5 | no | 0 | 2.8308 | 1.1982 | 242 | 0 | 0 | no | 43.3411 | 23.1005 | 242 | 0 | 0
1 | 5 | 21 | 21.2 | no | 0 | 2.8308 | 1.1982 | 242 | 0 | 0 | no | 43.3411 | 23.1005 | 242 | 0 | 0
1 | 5 | 22 | 20.9 | no | 0 | 2.8308 | 1.1982 | 242 | 0 | 0 | no | 43.3411 | 23.1005 | 242 | 0 | 0
1 | 5 | 23 | 22.8 | no | 0 | 2.8308 | 1.1982 | 242 | 0 | 0 | no | 43.3411 | 23.1005 | 242 | 0 | 0
1 | 5 | 24 | 22.8 | no | 0 | 2.8308 | 1.1982 | 242 | 0 | 0 | no | 43.3411 | 23.1005 | 242 | 0 | 0
1 | 6 | 1 | 22.9 | no | 0 | 2.8308 | 1.1982 | 242 | 0 | 0 | no | 43.3411 | 23.1005 | 242 | 0 | 0
1 | 6 | 2 | 22.7 | no | 0 | 2.8308 | 1.1982 | 242 | 0 | 0 | no | 43.3411 | 23.1005 | 242 | 0 | 0
1 | 6 | 3 | 22.3 | no | 0 | 2.8308 | 1.1982 | 242 | 0 | 0 | no | 43.3411 | 23.1005 | 242 | 0 | 0
1 | 6 | 4 | 21.6 | no | 0 | 2.8308 | 1.1982 | 242 | 0 | 0 | no | 43.3411 | 23.1005 | 242 | 0 | 0
1 | 6 | 5 | 24.4 | no | 0 | 2.8308 | 1.1982 | 242 | 0 | 0 | si | 43.3411 | 23.1005 | 242 | 10.4885 | 5.5903
1 | 6 | 6 | 23 | no | 0 | 2.8308 | 1.1982 | 242 | 0 | 0 | no | 43.3411 | 23.1005 | 242 | 0 | 0
1 | 6 | 7 | 21.6 | no | 0 | 2.8308 | 1.1982 | 242 | 0 | 0 | no | 43.3411 | 23.1005 | 242 | 0 | 0
1 | 6 | 8 | 21.2 | no | 0 | 2.8308 | 1.1982 | 242 | 0 | 0 | no | 43.3411 | 23.1005 | 242 | 0 | 0
1 | 6 | 9 | 21.3 | no | 0 | 2.8308 | 1.1982 | 242 | 0 | 0 | no | 43.3411 | 23.1005 | 242 | 0 | 0
1 | 6 | 10 | 20.2 | no | 0 | 2.8308 | 1.1982 | 242 | 0 | 0 | no | 43.3411 | 23.1005 | 242 | 0 | 0
1 | 6 | 11 | 22.5 | no | 0 | 2.8308 | 1.1982 | 242 | 0 | 0 | no | 43.3411 | 23.1005 | 242 | 0 | 0
1 | 6 | 12 | 23.5 | no | 0 | 2.8308 | 1.1982 | 242 | 0 | 0 | no | 43.3411 | 23.1005 | 242 | 0 | 0
1 | 6 | 13 | 24.5 | no | 0 | 2.8308 | 1.1982 | 242 | 0 | 0 | si | 43.3411 | 23.1005 | 242 | 10.4885 | 5.5903
1 | 6 | 14 | 23.6 | no | 0 | 2.8308 | 1.1982 | 242 | 0 | 0 | no | 43.3411 | 23.1005 | 242 | 0 | 0
1 | 6 | 15 | 24.2 | no | 0 | 2.8308 | 1.1982 | 242 | 0 | 0 | si | 43.3411 | 23.1005 | 242 | 10.4885 | 5.5903
1 | 6 | 16 | 24.1 | no | 0 | 2.8308 | 1.1982 | 242 | 0 | 0 | si | 43.3411 | 23.1005 | 242 | 10.4885 | 5.5903
1 | 6 | 17 | 23.4 | no | 0 | 2.8308 | 1.1982 | 242 | 0 | 0 | no | 43.3411 | 23.1005 | 242 | 0 | 0
1 | 6 | 18 | 23.7 | no | 0 | 2.8308 | 1.1982 | 242 | 0 | 0 | no | 43.3411 | 23.1005 | 242 | 0 | 0
1 | 6 | 19 | 24.6 | no | 0 | 2.8308 | 1.1982 | 242 | 0 | 0 | si | 43.3411 | 23.1005 | 242 | 10.4885 | 5.5903
1 | 6 | 20 | 23.6 | no | 0 | 2.8308 | 1.1982 | 242 | 0 | 0 | no | 43.3411 | 23.1005 | 242 | 0 | 0
1 | 6 | 21 | 22.6 | no | 0 | 2.8308 | 1.1982 | 242 | 0 | 0 | no | 43.3411 | 23.1005 | 242 | 0 | 0
1 | 6 | 22 | 21.6 | no | 0 | 2.8308 | 1.1982 | 242 | 0 | 0 | no | 43.3411 | 23.1005 | 242 | 0 | 0
1 | 6 | 23 | 21.8 | no | 0 | 2.8308 | 1.1982 | 242 | 0 | 0 | no | 43.3411 | 23.1005 | 242 | 0 | 0
1 | 6 | 24 | 20.9 | no | 0 | 2.8308 | 1.1982 | 242 | 0 | 0 | no | 43.3411 | 23.1005 | 242 | 0 | 0
1 | 7 | 1 | 20.5 | no | 0 | 2.8308 | 1.1982 | 242 | 0 | 0 | no | 43.3411 | 23.1005 | 242 | 0 | 0
1 | 7 | 2 | 20 | no | 0 | 2.8308 | 1.1982 | 242 | 0 | 0 | no | 43.3411 | 23.1005 | 242 | 0 | 0
1 | 7 | 3 | 19.2 | no | 0 | 2.8308 | 1.1982 | 242 | 0 | 0 | no | 43.3411 | 23.1005 | 242 | 0 | 0
1 | 7 | 4 | 19.3 | no | 0 | 2.8308 | 1.1982 | 242 | 0 | 0 | no | 43.3411 | 23.1005 | 242 | 0 | 0
1 | 7 | 5 | 15.5 | si | 3.5 | 2.8308 | 1.1982 | 242 | 2.3977 | 1.0149 | no | 43.3411 | 23.1005 | 242 | 0 | 0
1 | 7 | 6 | 16.8 | si | 2.2 | 2.8308 | 1.1982 | 242 | 1.5071 | 0.63792 | no | 43.3411 | 23.1005 | 242 | 0 | 0
1 | 7 | 7 | 18.1 | si | 0.9 | 2.8308 | 1.1982 | 242 | 0.61655 | 0.26097 | no | 43.3411 | 23.1005 | 242 | 0 | 0
1 | 7 | 8 | 20 | no | 0 | 2.8308 | 1.1982 | 242 | 0 | 0 | no | 43.3411 | 23.1005 | 242 | 0 | 0
1 | 7 | 9 | 20.7 | no | 0 | 2.8308 | 1.1982 | 242 | 0 | 0 | no | 43.3411 | 23.1005 | 242 | 0 | 0
1 | 7 | 10 | 23.2 | no | 0 | 2.8308 | 1.1982 | 242 | 0 | 0 | no | 43.3411 | 23.1005 | 242 | 0 | 0
1 | 7 | 11 | 24.2 | no | 0 | 2.8308 | 1.1982 | 242 | 0 | 0 | si | 43.3411 | 23.1005 | 242 | 10.4885 | 5.5903
1 | 7 | 12 | 26.2 | no | 0 | 2.8308 | 1.1982 | 242 | 0 | 0 | si | 43.3411 | 23.1005 | 242 | 10.4885 | 5.5903
1 | 7 | 13 | 28.2 | no | 0 | 2.8308 | 1.1982 | 242 | 0 | 0 | si | 43.3411 | 23.1005 | 242 | 10.4885 | 5.5903
1 | 7 | 14 | 29.9 | no | 0 | 2.8308 | 1.1982 | 242 | 0 | 0 | si | 43.3411 | 23.1005 | 242 | 10.4885 | 5.5903
1 | 7 | 15 | 30.8 | no | 0 | 2.8308 | 1.1982 | 242 | 0 | 0 | si | 43.3411 | 23.1005 | 242 | 10.4885 | 5.5903
1 | 7 | 16 | 31.8 | no | 0 | 2.8308 | 1.1982 | 242 | 0 | 0 | si | 43.3411 | 23.1005 | 242 | 10.4885 | 5.5903
1 | 7 | 17 | 32.2 | no | 0 | 2.8308 | 1.1982 | 242 | 0 | 0 | si | 43.3411 | 23.1005 | 242 | 10.4885 | 5.5903
1 | 7 | 18 | 32 | no | 0 | 2.8308 | 1.1982 | 242 | 0 | 0 | si | 43.3411 | 23.1005 | 242 | 10.4885 | 5.5903
1 | 7 | 19 | 31.8 | no | 0 | 2.8308 | 1.1982 | 242 | 0 | 0 | si | 43.3411 | 23.1005 | 242 | 10.4885 | 5.5903
1 | 7 | 20 | 29.6 | no | 0 | 2.8308 | 1.1982 | 242 | 0 | 0 | si | 43.3411 | 23.1005 | 242 | 10.4885 | 5.5903
1 | 7 | 21 | 26 | no | 0 | 2.8308 | 1.1982 | 242 | 0 | 0 | si | 43.3411 | 23.1005 | 242 | 10.4885 | 5.5903
1 | 7 | 22 | 22.4 | no | 0 | 2.8308 | 1.1982 | 242 | 0 | 0 | no | 43.3411 | 23.1005 | 242 | 0 | 0
1 | 7 | 23 | 25.6 | no | 0 | 2.8308 | 1.1982 | 242 | 0 | 0 | si | 43.3411 | 23.1005 | 242 | 10.4885 | 5.5903
1 | 7 | 24 | 24.4 | no | 0 | 2.8308 | 1.1982 | 242 | 0 | 0 | si | 43.3411 | 23.1005 | 242 | 10.4885 | 5.5903
1 | 8 | 1 | 23.5 | no | 0 | 2.8308 | 1.1982 | 242 | 0 | 0 | no | 43.3411 | 23.1005 | 242 | 0 | 0
1 | 8 | 2 | 22.8 | no | 0 | 2.8308 | 1.1982 | 242 | 0 | 0 | no | 43.3411 | 23.1005 | 242 | 0 | 0
1 | 8 | 3 | 21.6 | no | 0 | 2.8308 | 1.1982 | 242 | 0 | 0 | no | 43.3411 | 23.1005 | 242 | 0 | 0
1 | 8 | 4 | 21.2 | no | 0 | 2.8308 | 1.1982 | 242 | 0 | 0 | no | 43.3411 | 23.1005 | 242 | 0 | 0
1 | 8 | 5 | 20.5 | no | 0 | 2.8308 | 1.1982 | 242 | 0 | 0 | no | 43.3411 | 23.1005 | 242 | 0 | 0
1 | 8 | 6 | 18 | si | 1 | 2.8308 | 1.1982 | 242 | 0.68505 | 0.28996 | no | 43.3411 | 23.1005 | 242 | 0 | 0
1 | 8 | 7 | 18.3 | si | 0.7 | 2.8308 | 1.1982 | 242 | 0.47954 | 0.20298 | no | 43.3411 | 23.1005 | 242 | 0 | 0
1 | 8 | 8 | 18.7 | si | 0.3 | 2.8308 | 1.1982 | 242 | 0.20552 | 0.086989 | no | 43.3411 | 23.1005 | 242 | 0 | 0
1 | 8 | 9 | 19 | si | 0 | 2.8308 | 1.1982 | 242 | 0 | 0 | no | 43.3411 | 23.1005 | 242 | 0 | 0
1 | 8 | 10 | 21.5 | no | 0 | 2.8308 | 1.1982 | 242 | 0 | 0 | no | 43.3411 | 23.1005 | 242 | 0 | 0
1 | 8 | 11 | 23.9 | no | 0 | 2.8308 | 1.1982 | 242 | 0 | 0 | no | 43.3411 | 23.1005 | 242 | 0 | 0
1 | 8 | 12 | 26.4 | no | 0 | 2.8308 | 1.1982 | 242 | 0 | 0 | si | 43.3411 | 23.1005 | 242 | 10.4885 | 5.5903
1 | 8 | 13 | 27.7 | no | 0 | 2.8308 | 1.1982 | 242 | 0 | 0 | si | 43.3411 | 23.1005 | 242 | 10.4885 | 5.5903
1 | 8 | 14 | 29 | no | 0 | 2.8308 | 1.1982 | 242 | 0 | 0 | si | 43.3411 | 23.1005 | 242 | 10.4885 | 5.5903
1 | 8 | 15 | 30.3 | no | 0 | 2.8308 | 1.1982 | 242 | 0 | 0 | si | 43.3411 | 23.1005 | 242 | 10.4885 | 5.5903
1 | 8 | 16 | 29.7 | no | 0 | 2.8308 | 1.1982 | 242 | 0 | 0 | si | 43.3411 | 23.1005 | 242 | 10.4885 | 5.5903
1 | 8 | 17 | 29.2 | no | 0 | 2.8308 | 1.1982 | 242 | 0 | 0 | si | 43.3411 | 23.1005 | 242 | 10.4885 | 5.5903
1 | 8 | 18 | 28.6 | no | 0 | 2.8308 | 1.1982 | 242 | 0 | 0 | si | 43.3411 | 23.1005 | 242 | 10.4885 | 5.5903
1 | 8 | 19 | 24.6 | no | 0 | 2.8308 | 1.1982 | 242 | 0 | 0 | si | 43.3411 | 23.1005 | 242 | 10.4885 | 5.5903
1 | 8 | 20 | 23.2 | no | 0 | 2.8308 | 1.1982 | 242 | 0 | 0 | no | 43.3411 | 23.1005 | 242 | 0 | 0
1 | 8 | 21 | 21.5 | no | 0 | 2.8308 | 1.1982 | 242 | 0 | 0 | no | 43.3411 | 23.1005 | 242 | 0 | 0
1 | 8 | 22 | 19.8 | no | 0 | 2.8308 | 1.1982 | 242 | 0 | 0 | no | 43.3411 | 23.1005 | 242 | 0 | 0
1 | 8 | 23 | 22.3 | no | 0 | 2.8308 | 1.1982 | 242 | 0 | 0 | no | 43.3411 | 23.1005 | 242 | 0 | 0
1 | 8 | 24 | 21.7 | no | 0 | 2.8308 | 1.1982 | 242 | 0 | 0 | no | 43.3411 | 23.1005 | 242 | 0 | 0
1 | 9 | 1 | 21.4 | no | 0 | 2.8308 | 1.1982 | 242 | 0 | 0 | no | 43.3411 | 23.1005 | 242 | 0 | 0
1 | 9 | 2 | 20.9 | no | 0 | 2.8308 | 1.1982 | 242 | 0 | 0 | no | 43.3411 | 23.1005 | 242 | 0 | 0
1 | 9 | 3 | 20.2 | no | 0 | 2.8308 | 1.1982 | 242 | 0 | 0 | no | 43.3411 | 23.1005 | 242 | 0 | 0
1 | 9 | 4 | 19.9 | no | 0 | 2.8308 | 1.1982 | 242 | 0 | 0 | no | 43.3411 | 23.1005 | 242 | 0 | 0
1 | 9 | 5 | 20.3 | no | 0 | 2.8308 | 1.1982 | 242 | 0 | 0 | no | 43.3411 | 23.1005 | 242 | 0 | 0
1 | 9 | 6 | 19.9 | no | 0 | 2.8308 | 1.1982 | 242 | 0 | 0 | no | 43.3411 | 23.1005 | 242 | 0 | 0
1 | 9 | 7 | 19.5 | no | 0 | 2.8308 | 1.1982 | 242 | 0 | 0 | no | 43.3411 | 23.1005 | 242 | 0 | 0
1 | 9 | 8 | 21.1 | no | 0 | 2.8308 | 1.1982 | 242 | 0 | 0 | no | 43.3411 | 23.1005 | 242 | 0 | 0
1 | 9 | 9 | 21.7 | no | 0 | 2.8308 | 1.1982 | 242 | 0 | 0 | no | 43.3411 | 23.1005 | 242 | 0 | 0
1 | 9 | 10 | 20.7 | no | 0 | 2.8308 | 1.1982 | 242 | 0 | 0 | no | 43.3411 | 23.1005 | 242 | 0 | 0
1 | 9 | 11 | 21.3 | no | 0 | 2.8308 | 1.1982 | 242 | 0 | 0 | no | 43.3411 | 23.1005 | 242 | 0 | 0
1 | 9 | 12 | 23.9 | no | 0 | 2.8308 | 1.1982 | 242 | 0 | 0 | no | 43.3411 | 23.1005 | 242 | 0 | 0
1 | 9 | 13 | 24.4 | no | 0 | 2.8308 | 1.1982 | 242 | 0 | 0 | si | 43.3411 | 23.1005 | 242 | 10.4885 | 5.5903
1 | 9 | 14 | 25.4 | no | 0 | 2.8308 | 1.1982 | 242 | 0 | 0 | si | 43.3411 | 23.1005 | 242 | 10.4885 | 5.5903
1 | 9 | 15 | 25.6 | no | 0 | 2.8308 | 1.1982 | 242 | 0 | 0 | si | 43.3411 | 23.1005 | 242 | 10.4885 | 5.5903
1 | 9 | 16 | 26 | no | 0 | 2.8308 | 1.1982 | 242 | 0 | 0 | si | 43.3411 | 23.1005 | 242 | 10.4885 | 5.5903
1 | 9 | 17 | 25.2 | no | 0 | 2.8308 | 1.1982 | 242 | 0 | 0 | si | 43.3411 | 23.1005 | 242 | 10.4885 | 5.5903
1 | 9 | 18 | 24.2 | no | 0 | 2.8308 | 1.1982 | 242 | 0 | 0 | si | 43.3411 | 23.1005 | 242 | 10.4885 | 5.5903
1 | 9 | 19 | 23.3 | no | 0 | 2.8308 | 1.1982 | 242 | 0 | 0 | no | 43.3411 | 23.1005 | 242 | 0 | 0
1 | 9 | 20 | 22.2 | no | 0 | 2.8308 | 1.1982 | 242 | 0 | 0 | no | 43.3411 | 23.1005 | 242 | 0 | 0
1 | 9 | 21 | 20.7 | no | 0 | 2.8308 | 1.1982 | 242 | 0 | 0 | no | 43.3411 | 23.1005 | 242 | 0 | 0
1 | 9 | 22 | 19.2 | no | 0 | 2.8308 | 1.1982 | 242 | 0 | 0 | no | 43.3411 | 23.1005 | 242 | 0 | 0
1 | 9 | 23 | 23.1 | no | 0 | 2.8308 | 1.1982 | 242 | 0 | 0 | no | 43.3411 | 23.1005 | 242 | 0 | 0
1 | 9 | 24 | 22.6 | no | 0 | 2.8308 | 1.1982 | 242 | 0 | 0 | no | 43.3411 | 23.1005 | 242 | 0 | 0
1 | 10 | 1 | 22.3 | no | 0 | 2.8308 | 1.1982 | 242 | 0 | 0 | no | 43.3411 | 23.1005 | 242 | 0 | 0
1 | 10 | 2 | 22.1 | no | 0 | 2.8308 | 1.1982 | 242 | 0 | 0 | no | 43.3411 | 23.1005 | 242 | 0 | 0
1 | 10 | 3 | 21.6 | no | 0 | 2.8308 | 1.1982 | 242 | 0 | 0 | no | 43.3411 | 23.1005 | 242 | 0 | 0
1 | 10 | 4 | 21.2 | no | 0 | 2.8308 | 1.1982 | 242 | 0 | 0 | no | 43.3411 | 23.1005 | 242 | 0 | 0
1 | 10 | 5 | 17.4 | si | 1.6 | 2.8308 | 1.1982 | 242 | 1.0961 | 0.46394 | no | 43.3411 | 23.1005 | 242 | 0 | 0
1 | 10 | 6 | 19.2 | no | 0 | 2.8308 | 1.1982 | 242 | 0 | 0 | no | 43.3411 | 23.1005 | 242 | 0 | 0
1 | 10 | 7 | 21 | no | 0 | 2.8308 | 1.1982 | 242 | 0 | 0 | no | 43.3411 | 23.1005 | 242 | 0 | 0
1 | 10 | 8 | 23.3 | no | 0 | 2.8308 | 1.1982 | 242 | 0 | 0 | no | 43.3411 | 23.1005 | 242 | 0 | 0
1 | 10 | 9 | 24.5 | no | 0 | 2.8308 | 1.1982 | 242 | 0 | 0 | si | 43.3411 | 23.1005 | 242 | 10.4885 | 5.5903
1 | 10 | 10 | 26.3 | no | 0 | 2.8308 | 1.1982 | 242 | 0 | 0 | si | 43.3411 | 23.1005 | 242 | 10.4885 | 5.5903
1 | 10 | 11 | 27.4 | no | 0 | 2.8308 | 1.1982 | 242 | 0 | 0 | si | 43.3411 | 23.1005 | 242 | 10.4885 | 5.5903
1 | 10 | 12 | 29.6 | no | 0 | 2.8308 | 1.1982 | 242 | 0 | 0 | si | 43.3411 | 23.1005 | 242 | 10.4885 | 5.5903
1 | 10 | 13 | 31.4 | no | 0 | 2.8308 | 1.1982 | 242 | 0 | 0 | si | 43.3411 | 23.1005 | 242 | 10.4885 | 5.5903
1 | 10 | 14 | 31.6 | no | 0 | 2.8308 | 1.1982 | 242 | 0 | 0 | si | 43.3411 | 23.1005 | 242 | 10.4885 | 5.5903
1 | 10 | 15 | 31.7 | no | 0 | 2.8308 | 1.1982 | 242 | 0 | 0 | si | 43.3411 | 23.1005 | 242 | 10.4885 | 5.5903
1 | 10 | 16 | 32.2 | no | 0 | 2.8308 | 1.1982 | 242 | 0 | 0 | si | 43.3411 | 23.1005 | 242 | 10.4885 | 5.5903
1 | 10 | 17 | 31 | no | 0 | 2.8308 | 1.1982 | 242 | 0 | 0 | si | 43.3411 | 23.1005 | 242 | 10.4885 | 5.5903
1 | 10 | 18 | 29.6 | no | 0 | 2.8308 | 1.1982 | 242 | 0 | 0 | si | 43.3411 | 23.1005 | 242 | 10.4885 | 5.5903
1 | 10 | 19 | 27 | no | 0 | 2.8308 | 1.1982 | 242 | 0 | 0 | si | 43.3411 | 23.1005 | 242 | 10.4885 | 5.5903
1 | 10 | 20 | 25.3 | no | 0 | 2.8308 | 1.1982 | 242 | 0 | 0 | si | 43.3411 | 23.1005 | 242 | 10.4885 | 5.5903
1 | 10 | 21 | 25.5 | no | 0 | 2.8308 | 1.1982 | 242 | 0 | 0 | si | 43.3411 | 23.1005 | 242 | 10.4885 | 5.5903
1 | 10 | 22 | 25.7 | no | 0 | 2.8308 | 1.1982 | 242 | 0 | 0 | si | 43.3411 | 23.1005 | 242 | 10.4885 | 5.5903
1 | 10 | 23 | 27.1 | no | 0 | 2.8308 | 1.1982 | 242 | 0 | 0 | si | 43.3411 | 23.1005 | 242 | 10.4885 | 5.5903
1 | 10 | 24 | 26.7 | no | 0 | 2.8308 | 1.1982 | 242 | 0 | 0 | si | 43.3411 | 23.1005 | 242 | 10.4885 | 5.5903
1 | 11 | 1 | 25.8 | no | 0 | 2.8308 | 1.1982 | 242 | 0 | 0 | si | 43.3411 | 23.1005 | 242 | 10.4885 | 5.5903
1 | 11 | 2 | 25.1 | no | 0 | 2.8308 | 1.1982 | 242 | 0 | 0 | si | 43.3411 | 23.1005 | 242 | 10.4885 | 5.5903
1 | 11 | 3 | 23.4 | no | 0 | 2.8308 | 1.1982 | 242 | 0 | 0 | no | 43.3411 | 23.1005 | 242 | 0 | 0
1 | 11 | 4 | 23.2 | no | 0 | 2.8308 | 1.1982 | 242 | 0 | 0 | no | 43.3411 | 23.1005 | 242 | 0 | 0
1 | 11 | 5 | 23.7 | no | 0 | 2.8308 | 1.1982 | 242 | 0 | 0 | no | 43.3411 | 23.1005 | 242 | 0 | 0
1 | 11 | 6 | 18 | si | 1 | 2.8308 | 1.1982 | 242 | 0.68505 | 0.28996 | no | 43.3411 | 23.1005 | 242 | 0 | 0
1 | 11 | 7 | 18.4 | si | 0.6 | 2.8308 | 1.1982 | 242 | 0.41103 | 0.17398 | no | 43.3411 | 23.1005 | 242 | 0 | 0
1 | 11 | 8 | 18.8 | si | 0.2 | 2.8308 | 1.1982 | 242 | 0.13701 | 0.057993 | no | 43.3411 | 23.1005 | 242 | 0 | 0
1 | 11 | 9 | 18.6 | si | 0.4 | 2.8308 | 1.1982 | 242 | 0.27402 | 0.11599 | no | 43.3411 | 23.1005 | 242 | 0 | 0
1 | 11 | 10 | 19.4 | no | 0 | 2.8308 | 1.1982 | 242 | 0 | 0 | no | 43.3411 | 23.1005 | 242 | 0 | 0
1 | 11 | 11 | 19.7 | no | 0 | 2.8308 | 1.1982 | 242 | 0 | 0 | no | 43.3411 | 23.1005 | 242 | 0 | 0
1 | 11 | 12 | 19.4 | no | 0 | 2.8308 | 1.1982 | 242 | 0 | 0 | no | 43.3411 | 23.1005 | 242 | 0 | 0
1 | 11 | 13 | 20.2 | no | 0 | 2.8308 | 1.1982 | 242 | 0 | 0 | no | 43.3411 | 23.1005 | 242 | 0 | 0
1 | 11 | 14 | 20.4 | no | 0 | 2.8308 | 1.1982 | 242 | 0 | 0 | no | 43.3411 | 23.1005 | 242 | 0 | 0
1 | 11 | 15 | 21.5 | no | 0 | 2.8308 | 1.1982 | 242 | 0 | 0 | no | 43.3411 | 23.1005 | 242 | 0 | 0
1 | 11 | 16 | 23.9 | no | 0 | 2.8308 | 1.1982 | 242 | 0 | 0 | no | 43.3411 | 23.1005 | 242 | 0 | 0
1 | 11 | 17 | 22.5 | no | 0 | 2.8308 | 1.1982 | 242 | 0 | 0 | no | 43.3411 | 23.1005 | 242 | 0 | 0
1 | 11 | 18 | 24.2 | no | 0 | 2.8308 | 1.1982 | 242 | 0 | 0 | si | 43.3411 | 23.1005 | 242 | 10.4885 | 5.5903
1 | 11 | 19 | 23.9 | no | 0 | 2.8308 | 1.1982 | 242 | 0 | 0 | no | 43.3411 | 23.1005 | 242 | 0 | 0
1 | 11 | 20 | 23.1 | no | 0 | 2.8308 | 1.1982 | 242 | 0 | 0 | no | 43.3411 | 23.1005 | 242 | 0 | 0
1 | 11 | 21 | 21 | no | 0 | 2.8308 | 1.1982 | 242 | 0 | 0 | no | 43.3411 | 23.1005 | 242 | 0 | 0
1 | 11 | 22 | 18.9 | si | 0.1 | 2.8308 | 1.1982 | 242 | 0.068505 | 0.028996 | no | 43.3411 | 23.1005 | 242 | 0 | 0
1 | 11 | 23 | 22.5 | no | 0 | 2.8308 | 1.1982 | 242 | 0 | 0 | no | 43.3411 | 23.1005 | 242 | 0 | 0
1 | 11 | 24 | 21.8 | no | 0 | 2.8308 | 1.1982 | 242 | 0 | 0 | no | 43.3411 | 23.1005 | 242 | 0 | 0
1 | 12 | 1 | 20.9 | no | 0 | 2.8308 | 1.1982 | 242 | 0 | 0 | no | 43.3411 | 23.1005 | 242 | 0 | 0
1 | 12 | 2 | 19.1 | no | 0 | 2.8308 | 1.1982 | 242 | 0 | 0 | no | 43.3411 | 23.1005 | 242 | 0 | 0
1 | 12 | 3 | 17.2 | si | 1.8 | 2.8308 | 1.1982 | 242 | 1.2331 | 0.52194 | no | 43.3411 | 23.1005 | 242 | 0 | 0
1 | 12 | 4 | 16.7 | si | 2.3 | 2.8308 | 1.1982 | 242 | 1.5756 | 0.66692 | no | 43.3411 | 23.1005 | 242 | 0 | 0
1 | 12 | 5 | 16.3 | si | 2.7 | 2.8308 | 1.1982 | 242 | 1.8496 | 0.7829 | no | 43.3411 | 23.1005 | 242 | 0 | 0
1 | 12 | 6 | 13 | si | 6 | 2.8308 | 1.1982 | 242 | 4.1103 | 1.7398 | no | 43.3411 | 23.1005 | 242 | 0 | 0
1 | 12 | 7 | 14 | si | 5 | 2.8308 | 1.1982 | 242 | 3.4253 | 1.4498 | no | 43.3411 | 23.1005 | 242 | 0 | 0
1 | 12 | 8 | 16.2 | si | 2.8 | 2.8308 | 1.1982 | 242 | 1.9182 | 0.8119 | no | 43.3411 | 23.1005 | 242 | 0 | 0
1 | 12 | 9 | 18 | si | 1 | 2.8308 | 1.1982 | 242 | 0.68505 | 0.28996 | no | 43.3411 | 23.1005 | 242 | 0 | 0
1 | 12 | 10 | 19.3 | no | 0 | 2.8308 | 1.1982 | 242 | 0 | 0 | no | 43.3411 | 23.1005 | 242 | 0 | 0
1 | 12 | 11 | 20.6 | no | 0 | 2.8308 | 1.1982 | 242 | 0 | 0 | no | 43.3411 | 23.1005 | 242 | 0 | 0
1 | 12 | 12 | 22 | no | 0 | 2.8308 | 1.1982 | 242 | 0 | 0 | no | 43.3411 | 23.1005 | 242 | 0 | 0
1 | 12 | 13 | 23.5 | no | 0 | 2.8308 | 1.1982 | 242 | 0 | 0 | no | 43.3411 | 23.1005 | 242 | 0 | 0
1 | 12 | 14 | 23.5 | no | 0 | 2.8308 | 1.1982 | 242 | 0 | 0 | no | 43.3411 | 23.1005 | 242 | 0 | 0
1 | 12 | 15 | 23.6 | no | 0 | 2.8308 | 1.1982 | 242 | 0 | 0 | no | 43.3411 | 23.1005 | 242 | 0 | 0
1 | 12 | 16 | 23.1 | no | 0 | 2.8308 | 1.1982 | 242 | 0 | 0 | no | 43.3411 | 23.1005 | 242 | 0 | 0
1 | 12 | 17 | 22.8 | no | 0 | 2.8308 | 1.1982 | 242 | 0 | 0 | no | 43.3411 | 23.1005 | 242 | 0 | 0
1 | 12 | 18 | 22.2 | no | 0 | 2.8308 | 1.1982 | 242 | 0 | 0 | no | 43.3411 | 23.1005 | 242 | 0 | 0
1 | 12 | 19 | 21.3 | no | 0 | 2.8308 | 1.1982 | 242 | 0 | 0 | no | 43.3411 | 23.1005 | 242 | 0 | 0
1 | 12 | 20 | 20 | no | 0 | 2.8308 | 1.1982 | 242 | 0 | 0 | no | 43.3411 | 23.1005 | 242 | 0 | 0
1 | 12 | 21 | 17.9 | si | 1.1 | 2.8308 | 1.1982 | 242 | 0.75356 | 0.31896 | no | 43.3411 | 23.1005 | 242 | 0 | 0
1 | 12 | 22 | 15.8 | si | 3.2 | 2.8308 | 1.1982 | 242 | 2.1922 | 0.92789 | no | 43.3411 | 23.1005 | 242 | 0 | 0
1 | 12 | 23 | 19.8 | no | 0 | 2.8308 | 1.1982 | 242 | 0 | 0 | no | 43.3411 | 23.1005 | 242 | 0 | 0
1 | 12 | 24 | 19.2 | no | 0 | 2.8308 | 1.1982 | 242 | 0 | 0 | no | 43.3411 | 23.1005 | 242 | 0 | 0
1 | 13 | 1 | 19 | si | 0 | 2.8308 | 1.1982 | 242 | 0 | 0 | no | 43.3411 | 23.1005 | 242 | 0 | 0
1 | 13 | 2 | 18.1 | si | 0.9 | 2.8308 | 1.1982 | 242 | 0.61655 | 0.26097 | no | 43.3411 | 23.1005 | 242 | 0 | 0
1 | 13 | 3 | 18.1 | si | 0.9 | 2.8308 | 1.1982 | 242 | 0.61655 | 0.26097 | no | 43.3411 | 23.1005 | 242 | 0 | 0
1 | 13 | 4 | 17.6 | si | 1.4 | 2.8308 | 1.1982 | 242 | 0.95908 | 0.40595 | no | 43.3411 | 23.1005 | 242 | 0 | 0
1 | 13 | 5 | 13.9 | si | 5.1 | 2.8308 | 1.1982 | 242 | 3.4938 | 1.4788 | no | 43.3411 | 23.1005 | 242 | 0 | 0
1 | 13 | 6 | 15.6 | si | 3.4 | 2.8308 | 1.1982 | 242 | 2.3292 | 0.98588 | no | 43.3411 | 23.1005 | 242 | 0 | 0
1 | 13 | 7 | 17.3 | si | 1.7 | 2.8308 | 1.1982 | 242 | 1.1646 | 0.49294 | no | 43.3411 | 23.1005 | 242 | 0 | 0
1 | 13 | 8 | 20.1 | no | 0 | 2.8308 | 1.1982 | 242 | 0 | 0 | no | 43.3411 | 23.1005 | 242 | 0 | 0
1 | 13 | 9 | 21.3 | no | 0 | 2.8308 | 1.1982 | 242 | 0 | 0 | no | 43.3411 | 23.1005 | 242 | 0 | 0
1 | 13 | 10 | 22.5 | no | 0 | 2.8308 | 1.1982 | 242 | 0 | 0 | no | 43.3411 | 23.1005 | 242 | 0 | 0
1 | 13 | 11 | 23.4 | no | 0 | 2.8308 | 1.1982 | 242 | 0 | 0 | no | 43.3411 | 23.1005 | 242 | 0 | 0
1 | 13 | 12 | 24.6 | no | 0 | 2.8308 | 1.1982 | 242 | 0 | 0 | si | 43.3411 | 23.1005 | 242 | 10.4885 | 5.5903
1 | 13 | 13 | 24.5 | no | 0 | 2.8308 | 1.1982 | 242 | 0 | 0 | si | 43.3411 | 23.1005 | 242 | 10.4885 | 5.5903
1 | 13 | 14 | 25.3 | no | 0 | 2.8308 | 1.1982 | 242 | 0 | 0 | si | 43.3411 | 23.1005 | 242 | 10.4885 | 5.5903
1 | 13 | 15 | 25.2 | no | 0 | 2.8308 | 1.1982 | 242 | 0 | 0 | si | 43.3411 | 23.1005 | 242 | 10.4885 | 5.5903
1 | 13 | 16 | 25 | no | 0 | 2.8308 | 1.1982 | 242 | 0 | 0 | si | 43.3411 | 23.1005 | 242 | 10.4885 | 5.5903
1 | 13 | 17 | 25 | no | 0 | 2.8308 | 1.1982 | 242 | 0 | 0 | si | 43.3411 | 23.1005 | 242 | 10.4885 | 5.5903
1 | 13 | 18 | 24.2 | no | 0 | 2.8308 | 1.1982 | 242 | 0 | 0 | si | 43.3411 | 23.1005 | 242 | 10.4885 | 5.5903
1 | 13 | 19 | 22.8 | no | 0 | 2.8308 | 1.1982 | 242 | 0 | 0 | no | 43.3411 | 23.1005 | 242 | 0 | 0
1 | 13 | 20 | 21 | no | 0 | 2.8308 | 1.1982 | 242 | 0 | 0 | no | 43.3411 | 23.1005 | 242 | 0 | 0
1 | 13 | 21 | 19.2 | no | 0 | 2.8308 | 1.1982 | 242 | 0 | 0 | no | 43.3411 | 23.1005 | 242 | 0 | 0
1 | 13 | 22 | 17.4 | si | 1.6 | 2.8308 | 1.1982 | 242 | 1.0961 | 0.46394 | no | 43.3411 | 23.1005 | 242 | 0 | 0
1 | 13 | 23 | 21.3 | no | 0 | 2.8308 | 1.1982 | 242 | 0 | 0 | no | 43.3411 | 23.1005 | 242 | 0 | 0
1 | 13 | 24 | 20.9 | no | 0 | 2.8308 | 1.1982 | 242 | 0 | 0 | no | 43.3411 | 23.1005 | 242 | 0 | 0
1 | 14 | 1 | 20.5 | no | 0 | 2.8308 | 1.1982 | 242 | 0 | 0 | no | 43.3411 | 23.1005 | 242 | 0 | 0
1 | 14 | 2 | 19.9 | no | 0 | 2.8308 | 1.1982 | 242 | 0 | 0 | no | 43.3411 | 23.1005 | 242 | 0 | 0
1 | 14 | 3 | 19.4 | no | 0 | 2.8308 | 1.1982 | 242 | 0 | 0 | no | 43.3411 | 23.1005 | 242 | 0 | 0
1 | 14 | 4 | 18.6 | si | 0.4 | 2.8308 | 1.1982 | 242 | 0.27402 | 0.11599 | no | 43.3411 | 23.1005 | 242 | 0 | 0
1 | 14 | 5 | 17.4 | si | 1.6 | 2.8308 | 1.1982 | 242 | 1.0961 | 0.46394 | no | 43.3411 | 23.1005 | 242 | 0 | 0
1 | 14 | 6 | 18.2 | si | 0.8 | 2.8308 | 1.1982 | 242 | 0.54804 | 0.23197 | no | 43.3411 | 23.1005 | 242 | 0 | 0
1 | 14 | 7 | 19 | si | 0 | 2.8308 | 1.1982 | 242 | 0 | 0 | no | 43.3411 | 23.1005 | 242 | 0 | 0
1 | 14 | 8 | 20.5 | no | 0 | 2.8308 | 1.1982 | 242 | 0 | 0 | no | 43.3411 | 23.1005 | 242 | 0 | 0
1 | 14 | 9 | 21.6 | no | 0 | 2.8308 | 1.1982 | 242 | 0 | 0 | no | 43.3411 | 23.1005 | 242 | 0 | 0
1 | 14 | 10 | 23 | no | 0 | 2.8308 | 1.1982 | 242 | 0 | 0 | no | 43.3411 | 23.1005 | 242 | 0 | 0
1 | 14 | 11 | 23.4 | no | 0 | 2.8308 | 1.1982 | 242 | 0 | 0 | no | 43.3411 | 23.1005 | 242 | 0 | 0
1 | 14 | 12 | 25 | no | 0 | 2.8308 | 1.1982 | 242 | 0 | 0 | si | 43.3411 | 23.1005 | 242 | 10.4885 | 5.5903
1 | 14 | 13 | 25.6 | no | 0 | 2.8308 | 1.1982 | 242 | 0 | 0 | si | 43.3411 | 23.1005 | 242 | 10.4885 | 5.5903
1 | 14 | 14 | 27 | no | 0 | 2.8308 | 1.1982 | 242 | 0 | 0 | si | 43.3411 | 23.1005 | 242 | 10.4885 | 5.5903
1 | 14 | 15 | 27.4 | no | 0 | 2.8308 | 1.1982 | 242 | 0 | 0 | si | 43.3411 | 23.1005 | 242 | 10.4885 | 5.5903
1 | 14 | 16 | 27.5 | no | 0 | 2.8308 | 1.1982 | 242 | 0 | 0 | si | 43.3411 | 23.1005 | 242 | 10.4885 | 5.5903
1 | 14 | 17 | 26.5 | no | 0 | 2.8308 | 1.1982 | 242 | 0 | 0 | si | 43.3411 | 23.1005 | 242 | 10.4885 | 5.5903
1 | 14 | 18 | 25.3 | no | 0 | 2.8308 | 1.1982 | 242 | 0 | 0 | si | 43.3411 | 23.1005 | 242 | 10.4885 | 5.5903
1 | 14 | 19 | 23.8 | no | 0 | 2.8308 | 1.1982 | 242 | 0 | 0 | no | 43.3411 | 23.1005 | 242 | 0 | 0
1 | 14 | 20 | 22.6 | no | 0 | 2.8308 | 1.1982 | 242 | 0 | 0 | no | 43.3411 | 23.1005 | 242 | 0 | 0
1 | 14 | 21 | 22.1 | no | 0 | 2.8308 | 1.1982 | 242 | 0 | 0 | no | 43.3411 | 23.1005 | 242 | 0 | 0
1 | 14 | 22 | 21.6 | no | 0 | 2.8308 | 1.1982 | 242 | 0 | 0 | no | 43.3411 | 23.1005 | 242 | 0 | 0
1 | 14 | 23 | 23.9 | no | 0 | 2.8308 | 1.1982 | 242 | 0 | 0 | no | 43.3411 | 23.1005 | 242 | 0 | 0
1 | 14 | 24 | 23.3 | no | 0 | 2.8308 | 1.1982 | 242 | 0 | 0 | no | 43.3411 | 23.1005 | 242 | 0 | 0
1 | 15 | 1 | 22.3 | no | 0 | 2.8308 | 1.1982 | 242 | 0 | 0 | no | 43.3411 | 23.1005 | 242 | 0 | 0
1 | 15 | 2 | 21.6 | no | 0 | 2.8308 | 1.1982 | 242 | 0 | 0 | no | 43.3411 | 23.1005 | 242 | 0 | 0
1 | 15 | 3 | 21.1 | no | 0 | 2.8308 | 1.1982 | 242 | 0 | 0 | no | 43.3411 | 23.1005 | 242 | 0 | 0
1 | 15 | 4 | 20.9 | no | 0 | 2.8308 | 1.1982 | 242 | 0 | 0 | no | 43.3411 | 23.1005 | 242 | 0 | 0
1 | 15 | 5 | 20.2 | no | 0 | 2.8308 | 1.1982 | 242 | 0 | 0 | no | 43.3411 | 23.1005 | 242 | 0 | 0
1 | 15 | 6 | 20.4 | no | 0 | 2.8308 | 1.1982 | 242 | 0 | 0 | no | 43.3411 | 23.1005 | 242 | 0 | 0
1 | 15 | 7 | 20.6 | no | 0 | 2.8308 | 1.1982 | 242 | 0 | 0 | no | 43.3411 | 23.1005 | 242 | 0 | 0
1 | 15 | 8 | 20.2 | no | 0 | 2.8308 | 1.1982 | 242 | 0 | 0 | no | 43.3411 | 23.1005 | 242 | 0 | 0
1 | 15 | 9 | 22 | no | 0 | 2.8308 | 1.1982 | 242 | 0 | 0 | no | 43.3411 | 23.1005 | 242 | 0 | 0
1 | 15 | 10 | 23.2 | no | 0 | 2.8308 | 1.1982 | 242 | 0 | 0 | no | 43.3411 | 23.1005 | 242 | 0 | 0
1 | 15 | 11 | 22.7 | no | 0 | 2.8308 | 1.1982 | 242 | 0 | 0 | no | 43.3411 | 23.1005 | 242 | 0 | 0
1 | 15 | 12 | 22.2 | no | 0 | 2.8308 | 1.1982 | 242 | 0 | 0 | no | 43.3411 | 23.1005 | 242 | 0 | 0
1 | 15 | 13 | 23.2 | no | 0 | 2.8308 | 1.1982 | 242 | 0 | 0 | no | 43.3411 | 23.1005 | 242 | 0 | 0
1 | 15 | 14 | 23.5 | no | 0 | 2.8308 | 1.1982 | 242 | 0 | 0 | no | 43.3411 | 23.1005 | 242 | 0 | 0
1 | 15 | 15 | 23.7 | no | 0 | 2.8308 | 1.1982 | 242 | 0 | 0 | no | 43.3411 | 23.1005 | 242 | 0 | 0
1 | 15 | 16 | 23.9 | no | 0 | 2.8308 | 1.1982 | 242 | 0 | 0 | no | 43.3411 | 23.1005 | 242 | 0 | 0
1 | 15 | 17 | 23.9 | no | 0 | 2.8308 | 1.1982 | 242 | 0 | 0 | no | 43.3411 | 23.1005 | 242 | 0 | 0
1 | 15 | 18 | 23.7 | no | 0 | 2.8308 | 1.1982 | 242 | 0 | 0 | no | 43.3411 | 23.1005 | 242 | 0 | 0
1 | 15 | 19 | 23.5 | no | 0 | 2.8308 | 1.1982 | 242 | 0 | 0 | no | 43.3411 | 23.1005 | 242 | 0 | 0
1 | 15 | 20 | 22.5 | no | 0 | 2.8308 | 1.1982 | 242 | 0 | 0 | no | 43.3411 | 23.1005 | 242 | 0 | 0
1 | 15 | 21 | 22.2 | no | 0 | 2.8308 | 1.1982 | 242 | 0 | 0 | no | 43.3411 | 23.1005 | 242 | 0 | 0
1 | 15 | 22 | 21.9 | no | 0 | 2.8308 | 1.1982 | 242 | 0 | 0 | no | 43.3411 | 23.1005 | 242 | 0 | 0
1 | 15 | 23 | 21.8 | no | 0 | 2.8308 | 1.1982 | 242 | 0 | 0 | no | 43.3411 | 23.1005 | 242 | 0 | 0
1 | 15 | 24 | 21.2 | no | 0 | 2.8308 | 1.1982 | 242 | 0 | 0 | no | 43.3411 | 23.1005 | 242 | 0 | 0
1 | 16 | 1 | 20.8 | no | 0 | 2.8308 | 1.1982 | 242 | 0 | 0 | no | 43.3411 | 23.1005 | 242 | 0 | 0
1 | 16 | 2 | 20.3 | no | 0 | 2.8308 | 1.1982 | 242 | 0 | 0 | no | 43.3411 | 23.1005 | 242 | 0 | 0
1 | 16 | 3 | 20.2 | no | 0 | 2.8308 | 1.1982 | 242 | 0 | 0 | no | 43.3411 | 23.1005 | 242 | 0 | 0
1 | 16 | 4 | 20.5 | no | 0 | 2.8308 | 1.1982 | 242 | 0 | 0 | no | 43.3411 | 23.1005 | 242 | 0 | 0
1 | 16 | 5 | 20.6 | no | 0 | 2.8308 | 1.1982 | 242 | 0 | 0 | no | 43.3411 | 23.1005 | 242 | 0 | 0
1 | 16 | 6 | 21 | no | 0 | 2.8308 | 1.1982 | 242 | 0 | 0 | no | 43.3411 | 23.1005 | 242 | 0 | 0
1 | 16 | 7 | 21.4 | no | 0 | 2.8308 | 1.1982 | 242 | 0 | 0 | no | 43.3411 | 23.1005 | 242 | 0 | 0
1 | 16 | 8 | 22.8 | no | 0 | 2.8308 | 1.1982 | 242 | 0 | 0 | no | 43.3411 | 23.1005 | 242 | 0 | 0
1 | 16 | 9 | 23.6 | no | 0 | 2.8308 | 1.1982 | 242 | 0 | 0 | no | 43.3411 | 23.1005 | 242 | 0 | 0
1 | 16 | 10 | 24 | no | 0 | 2.8308 | 1.1982 | 242 | 0 | 0 | no | 43.3411 | 23.1005 | 242 | 0 | 0
1 | 16 | 11 | 26.6 | no | 0 | 2.8308 | 1.1982 | 242 | 0 | 0 | si | 43.3411 | 23.1005 | 242 | 10.4885 | 5.5903
1 | 16 | 12 | 28.2 | no | 0 | 2.8308 | 1.1982 | 242 | 0 | 0 | si | 43.3411 | 23.1005 | 242 | 10.4885 | 5.5903
1 | 16 | 13 | 28 | no | 0 | 2.8308 | 1.1982 | 242 | 0 | 0 | si | 43.3411 | 23.1005 | 242 | 10.4885 | 5.5903
1 | 16 | 14 | 27.5 | no | 0 | 2.8308 | 1.1982 | 242 | 0 | 0 | si | 43.3411 | 23.1005 | 242 | 10.4885 | 5.5903
1 | 16 | 15 | 27.1 | no | 0 | 2.8308 | 1.1982 | 242 | 0 | 0 | si | 43.3411 | 23.1005 | 242 | 10.4885 | 5.5903
1 | 16 | 16 | 27.2 | no | 0 | 2.8308 | 1.1982 | 242 | 0 | 0 | si | 43.3411 | 23.1005 | 242 | 10.4885 | 5.5903
1 | 16 | 17 | 27.5 | no | 0 | 2.8308 | 1.1982 | 242 | 0 | 0 | si | 43.3411 | 23.1005 | 242 | 10.4885 | 5.5903
1 | 16 | 18 | 24.1 | no | 0 | 2.8308 | 1.1982 | 242 | 0 | 0 | si | 43.3411 | 23.1005 | 242 | 10.4885 | 5.5903
1 | 16 | 19 | 20.4 | no | 0 | 2.8308 | 1.1982 | 242 | 0 | 0 | no | 43.3411 | 23.1005 | 242 | 0 | 0
1 | 16 | 20 | 20.6 | no | 0 | 2.8308 | 1.1982 | 242 | 0 | 0 | no | 43.3411 | 23.1005 | 242 | 0 | 0
1 | 16 | 21 | 19.4 | no | 0 | 2.8308 | 1.1982 | 242 | 0 | 0 | no | 43.3411 | 23.1005 | 242 | 0 | 0
1 | 16 | 22 | 18.2 | si | 0.8 | 2.8308 | 1.1982 | 242 | 0.54804 | 0.23197 | no | 43.3411 | 23.1005 | 242 | 0 | 0
1 | 16 | 23 | 20.3 | no | 0 | 2.8308 | 1.1982 | 242 | 0 | 0 | no | 43.3411 | 23.1005 | 242 | 0 | 0
1 | 16 | 24 | 19.3 | no | 0 | 2.8308 | 1.1982 | 242 | 0 | 0 | no | 43.3411 | 23.1005 | 242 | 0 | 0
1 | 17 | 1 | 19.1 | no | 0 | 2.8308 | 1.1982 | 242 | 0 | 0 | no | 43.3411 | 23.1005 | 242 | 0 | 0
1 | 17 | 2 | 18.4 | si | 0.6 | 2.8308 | 1.1982 | 242 | 0.41103 | 0.17398 | no | 43.3411 | 23.1005 | 242 | 0 | 0
1 | 17 | 3 | 17.3 | si | 1.7 | 2.8308 | 1.1982 | 242 | 1.1646 | 0.49294 | no | 43.3411 | 23.1005 | 242 | 0 | 0
1 | 17 | 4 | 16.9 | si | 2.1 | 2.8308 | 1.1982 | 242 | 1.4386 | 0.60893 | no | 43.3411 | 23.1005 | 242 | 0 | 0
1 | 17 | 5 | 12.9 | si | 6.1 | 2.8308 | 1.1982 | 242 | 4.1788 | 1.7688 | no | 43.3411 | 23.1005 | 242 | 0 | 0
1 | 17 | 6 | 14.4 | si | 4.6 | 2.8308 | 1.1982 | 242 | 3.1513 | 1.3338 | no | 43.3411 | 23.1005 | 242 | 0 | 0
1 | 17 | 7 | 15.9 | si | 3.1 | 2.8308 | 1.1982 | 242 | 2.1237 | 0.89889 | no | 43.3411 | 23.1005 | 242 | 0 | 0
1 | 17 | 8 | 18.2 | si | 0.8 | 2.8308 | 1.1982 | 242 | 0.54804 | 0.23197 | no | 43.3411 | 23.1005 | 242 | 0 | 0
1 | 17 | 9 | 19.1 | no | 0 | 2.8308 | 1.1982 | 242 | 0 | 0 | no | 43.3411 | 23.1005 | 242 | 0 | 0
1 | 17 | 10 | 20.2 | no | 0 | 2.8308 | 1.1982 | 242 | 0 | 0 | no | 43.3411 | 23.1005 | 242 | 0 | 0
1 | 17 | 11 | 20.7 | no | 0 | 2.8308 | 1.1982 | 242 | 0 | 0 | no | 43.3411 | 23.1005 | 242 | 0 | 0
1 | 17 | 12 | 22.4 | no | 0 | 2.8308 | 1.1982 | 242 | 0 | 0 | no | 43.3411 | 23.1005 | 242 | 0 | 0
1 | 17 | 13 | 22.8 | no | 0 | 2.8308 | 1.1982 | 242 | 0 | 0 | no | 43.3411 | 23.1005 | 242 | 0 | 0
1 | 17 | 14 | 23.2 | no | 0 | 2.8308 | 1.1982 | 242 | 0 | 0 | no | 43.3411 | 23.1005 | 242 | 0 | 0
1 | 17 | 15 | 24.1 | no | 0 | 2.8308 | 1.1982 | 242 | 0 | 0 | si | 43.3411 | 23.1005 | 242 | 10.4885 | 5.5903
1 | 17 | 16 | 23 | no | 0 | 2.8308 | 1.1982 | 242 | 0 | 0 | no | 43.3411 | 23.1005 | 242 | 0 | 0
1 | 17 | 17 | 23.2 | no | 0 | 2.8308 | 1.1982 | 242 | 0 | 0 | no | 43.3411 | 23.1005 | 242 | 0 | 0
1 | 17 | 18 | 22.5 | no | 0 | 2.8308 | 1.1982 | 242 | 0 | 0 | no | 43.3411 | 23.1005 | 242 | 0 | 0
1 | 17 | 19 | 22 | no | 0 | 2.8308 | 1.1982 | 242 | 0 | 0 | no | 43.3411 | 23.1005 | 242 | 0 | 0
1 | 17 | 20 | 21.2 | no | 0 | 2.8308 | 1.1982 | 242 | 0 | 0 | no | 43.3411 | 23.1005 | 242 | 0 | 0
1 | 17 | 21 | 20 | no | 0 | 2.8308 | 1.1982 | 242 | 0 | 0 | no | 43.3411 | 23.1005 | 242 | 0 | 0
1 | 17 | 22 | 18.8 | si | 0.2 | 2.8308 | 1.1982 | 242 | 0.13701 | 0.057993 | no | 43.3411 | 23.1005 | 242 | 0 | 0
1 | 17 | 23 | 19.6 | no | 0 | 2.8308 | 1.1982 | 242 | 0 | 0 | no | 43.3411 | 23.1005 | 242 | 0 | 0
1 | 17 | 24 | 18.2 | si | 0.8 | 2.8308 | 1.1982 | 242 | 0.54804 | 0.23197 | no | 43.3411 | 23.1005 | 242 | 0 | 0
1 | 18 | 1 | 17.2 | si | 1.8 | 2.8308 | 1.1982 | 242 | 1.2331 | 0.52194 | no | 43.3411 | 23.1005 | 242 | 0 | 0
1 | 18 | 2 | 16.6 | si | 2.4 | 2.8308 | 1.1982 | 242 | 1.6441 | 0.69592 | no | 43.3411 | 23.1005 | 242 | 0 | 0
1 | 18 | 3 | 15.3 | si | 3.7 | 2.8308 | 1.1982 | 242 | 2.5347 | 1.0729 | no | 43.3411 | 23.1005 | 242 | 0 | 0
1 | 18 | 4 | 14.7 | si | 4.3 | 2.8308 | 1.1982 | 242 | 2.9457 | 1.2468 | no | 43.3411 | 23.1005 | 242 | 0 | 0
1 | 18 | 5 | 13.9 | si | 5.1 | 2.8308 | 1.1982 | 242 | 3.4938 | 1.4788 | no | 43.3411 | 23.1005 | 242 | 0 | 0
1 | 18 | 6 | 11.2 | si | 7.8 | 2.8308 | 1.1982 | 242 | 5.3434 | 2.2617 | no | 43.3411 | 23.1005 | 242 | 0 | 0
1 | 18 | 7 | 13.1 | si | 5.9 | 2.8308 | 1.1982 | 242 | 4.0418 | 1.7108 | no | 43.3411 | 23.1005 | 242 | 0 | 0
1 | 18 | 8 | 17.2 | si | 1.8 | 2.8308 | 1.1982 | 242 | 1.2331 | 0.52194 | no | 43.3411 | 23.1005 | 242 | 0 | 0
1 | 18 | 9 | 20 | no | 0 | 2.8308 | 1.1982 | 242 | 0 | 0 | no | 43.3411 | 23.1005 | 242 | 0 | 0
1 | 18 | 10 | 23 | no | 0 | 2.8308 | 1.1982 | 242 | 0 | 0 | no | 43.3411 | 23.1005 | 242 | 0 | 0
1 | 18 | 11 | 24.9 | no | 0 | 2.8308 | 1.1982 | 242 | 0 | 0 | si | 43.3411 | 23.1005 | 242 | 10.4885 | 5.5903
1 | 18 | 12 | 26.8 | no | 0 | 2.8308 | 1.1982 | 242 | 0 | 0 | si | 43.3411 | 23.1005 | 242 | 10.4885 | 5.5903
1 | 18 | 13 | 28.5 | no | 0 | 2.8308 | 1.1982 | 242 | 0 | 0 | si | 43.3411 | 23.1005 | 242 | 10.4885 | 5.5903
1 | 18 | 14 | 27.6 | no | 0 | 2.8308 | 1.1982 | 242 | 0 | 0 | si | 43.3411 | 23.1005 | 242 | 10.4885 | 5.5903
1 | 18 | 15 | 28.6 | no | 0 | 2.8308 | 1.1982 | 242 | 0 | 0 | si | 43.3411 | 23.1005 | 242 | 10.4885 | 5.5903
1 | 18 | 16 | 29.4 | no | 0 | 2.8308 | 1.1982 | 242 | 0 | 0 | si | 43.3411 | 23.1005 | 242 | 10.4885 | 5.5903
1 | 18 | 17 | 28.2 | no | 0 | 2.8308 | 1.1982 | 242 | 0 | 0 | si | 43.3411 | 23.1005 | 242 | 10.4885 | 5.5903
1 | 18 | 18 | 28 | no | 0 | 2.8308 | 1.1982 | 242 | 0 | 0 | si | 43.3411 | 23.1005 | 242 | 10.4885 | 5.5903
1 | 18 | 19 | 27 | no | 0 | 2.8308 | 1.1982 | 242 | 0 | 0 | si | 43.3411 | 23.1005 | 242 | 10.4885 | 5.5903
1 | 18 | 20 | 24.2 | no | 0 | 2.8308 | 1.1982 | 242 | 0 | 0 | si | 43.3411 | 23.1005 | 242 | 10.4885 | 5.5903
1 | 18 | 21 | 22.6 | no | 0 | 2.8308 | 1.1982 | 242 | 0 | 0 | no | 43.3411 | 23.1005 | 242 | 0 | 0
1 | 18 | 22 | 21 | no | 0 | 2.8308 | 1.1982 | 242 | 0 | 0 | no | 43.3411 | 23.1005 | 242 | 0 | 0
1 | 18 | 23 | 23.6 | no | 0 | 2.8308 | 1.1982 | 242 | 0 | 0 | no | 43.3411 | 23.1005 | 242 | 0 | 0
1 | 18 | 24 | 22.2 | no | 0 | 2.8308 | 1.1982 | 242 | 0 | 0 | no | 43.3411 | 23.1005 | 242 | 0 | 0
1 | 19 | 1 | 21.8 | no | 0 | 2.8308 | 1.1982 | 242 | 0 | 0 | no | 43.3411 | 23.1005 | 242 | 0 | 0
1 | 19 | 2 | 21.2 | no | 0 | 2.8308 | 1.1982 | 242 | 0 | 0 | no | 43.3411 | 23.1005 | 242 | 0 | 0
1 | 19 | 3 | 20.7 | no | 0 | 2.8308 | 1.1982 | 242 | 0 | 0 | no | 43.3411 | 23.1005 | 242 | 0 | 0
1 | 19 | 4 | 20.4 | no | 0 | 2.8308 | 1.1982 | 242 | 0 | 0 | no | 43.3411 | 23.1005 | 242 | 0 | 0
1 | 19 | 5 | 17 | si | 2 | 2.8308 | 1.1982 | 242 | 1.3701 | 0.57993 | no | 43.3411 | 23.1005 | 242 | 0 | 0
1 | 19 | 6 | 19.5 | no | 0 | 2.8308 | 1.1982 | 242 | 0 | 0 | no | 43.3411 | 23.1005 | 242 | 0 | 0
1 | 19 | 7 | 22 | no | 0 | 2.8308 | 1.1982 | 242 | 0 | 0 | no | 43.3411 | 23.1005 | 242 | 0 | 0
1 | 19 | 8 | 24 | no | 0 | 2.8308 | 1.1982 | 242 | 0 | 0 | no | 43.3411 | 23.1005 | 242 | 0 | 0
1 | 19 | 9 | 25.4 | no | 0 | 2.8308 | 1.1982 | 242 | 0 | 0 | si | 43.3411 | 23.1005 | 242 | 10.4885 | 5.5903
1 | 19 | 10 | 26.6 | no | 0 | 2.8308 | 1.1982 | 242 | 0 | 0 | si | 43.3411 | 23.1005 | 242 | 10.4885 | 5.5903
1 | 19 | 11 | 28.4 | no | 0 | 2.8308 | 1.1982 | 242 | 0 | 0 | si | 43.3411 | 23.1005 | 242 | 10.4885 | 5.5903
1 | 19 | 12 | 29.2 | no | 0 | 2.8308 | 1.1982 | 242 | 0 | 0 | si | 43.3411 | 23.1005 | 242 | 10.4885 | 5.5903
1 | 19 | 13 | 30.3 | no | 0 | 2.8308 | 1.1982 | 242 | 0 | 0 | si | 43.3411 | 23.1005 | 242 | 10.4885 | 5.5903
1 | 19 | 14 | 31.3 | no | 0 | 2.8308 | 1.1982 | 242 | 0 | 0 | si | 43.3411 | 23.1005 | 242 | 10.4885 | 5.5903
1 | 19 | 15 | 31.5 | no | 0 | 2.8308 | 1.1982 | 242 | 0 | 0 | si | 43.3411 | 23.1005 | 242 | 10.4885 | 5.5903
1 | 19 | 16 | 31.7 | no | 0 | 2.8308 | 1.1982 | 242 | 0 | 0 | si | 43.3411 | 23.1005 | 242 | 10.4885 | 5.5903
1 | 19 | 17 | 31.9 | no | 0 | 2.8308 | 1.1982 | 242 | 0 | 0 | si | 43.3411 | 23.1005 | 242 | 10.4885 | 5.5903
1 | 19 | 18 | 31.8 | no | 0 | 2.8308 | 1.1982 | 242 | 0 | 0 | si | 43.3411 | 23.1005 | 242 | 10.4885 | 5.5903
1 | 19 | 19 | 31 | no | 0 | 2.8308 | 1.1982 | 242 | 0 | 0 | si | 43.3411 | 23.1005 | 242 | 10.4885 | 5.5903
1 | 19 | 20 | 27.5 | no | 0 | 2.8308 | 1.1982 | 242 | 0 | 0 | si | 43.3411 | 23.1005 | 242 | 10.4885 | 5.5903
1 | 19 | 21 | 25.2 | no | 0 | 2.8308 | 1.1982 | 242 | 0 | 0 | si | 43.3411 | 23.1005 | 242 | 10.4885 | 5.5903
1 | 19 | 22 | 22.9 | no | 0 | 2.8308 | 1.1982 | 242 | 0 | 0 | no | 43.3411 | 23.1005 | 242 | 0 | 0
1 | 19 | 23 | 25.6 | no | 0 | 2.8308 | 1.1982 | 242 | 0 | 0 | si | 43.3411 | 23.1005 | 242 | 10.4885 | 5.5903
1 | 19 | 24 | 25.1 | no | 0 | 2.8308 | 1.1982 | 242 | 0 | 0 | si | 43.3411 | 23.1005 | 242 | 10.4885 | 5.5903
1 | 20 | 1 | 24.8 | no | 0 | 2.8308 | 1.1982 | 242 | 0 | 0 | si | 43.3411 | 23.1005 | 242 | 10.4885 | 5.5903
1 | 20 | 2 | 24.4 | no | 0 | 2.8308 | 1.1982 | 242 | 0 | 0 | si | 43.3411 | 23.1005 | 242 | 10.4885 | 5.5903
1 | 20 | 3 | 23.4 | no | 0 | 2.8308 | 1.1982 | 242 | 0 | 0 | no | 43.3411 | 23.1005 | 242 | 0 | 0
1 | 20 | 4 | 23.2 | no | 0 | 2.8308 | 1.1982 | 242 | 0 | 0 | no | 43.3411 | 23.1005 | 242 | 0 | 0
1 | 20 | 5 | 21.4 | no | 0 | 2.8308 | 1.1982 | 242 | 0 | 0 | no | 43.3411 | 23.1005 | 242 | 0 | 0
1 | 20 | 6 | 21.4 | no | 0 | 2.8308 | 1.1982 | 242 | 0 | 0 | no | 43.3411 | 23.1005 | 242 | 0 | 0
1 | 20 | 7 | 21.4 | no | 0 | 2.8308 | 1.1982 | 242 | 0 | 0 | no | 43.3411 | 23.1005 | 242 | 0 | 0
1 | 20 | 8 | 26.6 | no | 0 | 2.8308 | 1.1982 | 242 | 0 | 0 | si | 43.3411 | 23.1005 | 242 | 10.4885 | 5.5903
1 | 20 | 9 | 27 | no | 0 | 2.8308 | 1.1982 | 242 | 0 | 0 | si | 43.3411 | 23.1005 | 242 | 10.4885 | 5.5903
1 | 20 | 10 | 28.4 | no | 0 | 2.8308 | 1.1982 | 242 | 0 | 0 | si | 43.3411 | 23.1005 | 242 | 10.4885 | 5.5903
1 | 20 | 11 | 29.4 | no | 0 | 2.8308 | 1.1982 | 242 | 0 | 0 | si | 43.3411 | 23.1005 | 242 | 10.4885 | 5.5903
1 | 20 | 12 | 30.6 | no | 0 | 2.8308 | 1.1982 | 242 | 0 | 0 | si | 43.3411 | 23.1005 | 242 | 10.4885 | 5.5903
1 | 20 | 13 | 32 | no | 0 | 2.8308 | 1.1982 | 242 | 0 | 0 | si | 43.3411 | 23.1005 | 242 | 10.4885 | 5.5903
1 | 20 | 14 | 32.5 | no | 0 | 2.8308 | 1.1982 | 242 | 0 | 0 | si | 43.3411 | 23.1005 | 242 | 10.4885 | 5.5903
1 | 20 | 15 | 32.5 | no | 0 | 2.8308 | 1.1982 | 242 | 0 | 0 | si | 43.3411 | 23.1005 | 242 | 10.4885 | 5.5903
1 | 20 | 16 | 31 | no | 0 | 2.8308 | 1.1982 | 242 | 0 | 0 | si | 43.3411 | 23.1005 | 242 | 10.4885 | 5.5903
1 | 20 | 17 | 29.4 | no | 0 | 2.8308 | 1.1982 | 242 | 0 | 0 | si | 43.3411 | 23.1005 | 242 | 10.4885 | 5.5903
1 | 20 | 18 | 27.9 | no | 0 | 2.8308 | 1.1982 | 242 | 0 | 0 | si | 43.3411 | 23.1005 | 242 | 10.4885 | 5.5903
1 | 20 | 19 | 26.2 | no | 0 | 2.8308 | 1.1982 | 242 | 0 | 0 | si | 43.3411 | 23.1005 | 242 | 10.4885 | 5.5903
1 | 20 | 20 | 24.5 | no | 0 | 2.8308 | 1.1982 | 242 | 0 | 0 | si | 43.3411 | 23.1005 | 242 | 10.4885 | 5.5903
1 | 20 | 21 | 22.8 | no | 0 | 2.8308 | 1.1982 | 242 | 0 | 0 | no | 43.3411 | 23.1005 | 242 | 0 | 0
1 | 20 | 22 | 21.1 | no | 0 | 2.8308 | 1.1982 | 242 | 0 | 0 | no | 43.3411 | 23.1005 | 242 | 0 | 0
1 | 20 | 23 | 24 | no | 0 | 2.8308 | 1.1982 | 242 | 0 | 0 | no | 43.3411 | 23.1005 | 242 | 0 | 0
1 | 20 | 24 | 23.7 | no | 0 | 2.8308 | 1.1982 | 242 | 0 | 0 | no | 43.3411 | 23.1005 | 242 | 0 | 0
1 | 21 | 1 | 23.5 | no | 0 | 2.8308 | 1.1982 | 242 | 0 | 0 | no | 43.3411 | 23.1005 | 242 | 0 | 0
1 | 21 | 2 | 23.3 | no | 0 | 2.8308 | 1.1982 | 242 | 0 | 0 | no | 43.3411 | 23.1005 | 242 | 0 | 0
1 | 21 | 3 | 22.4 | no | 0 | 2.8308 | 1.1982 | 242 | 0 | 0 | no | 43.3411 | 23.1005 | 242 | 0 | 0
1 | 21 | 4 | 22.1 | no | 0 | 2.8308 | 1.1982 | 242 | 0 | 0 | no | 43.3411 | 23.1005 | 242 | 0 | 0
1 | 21 | 5 | 21.8 | no | 0 | 2.8308 | 1.1982 | 242 | 0 | 0 | no | 43.3411 | 23.1005 | 242 | 0 | 0
1 | 21 | 6 | 19.7 | no | 0 | 2.8308 | 1.1982 | 242 | 0 | 0 | no | 43.3411 | 23.1005 | 242 | 0 | 0
1 | 21 | 7 | 21.2 | no | 0 | 2.8308 | 1.1982 | 242 | 0 | 0 | no | 43.3411 | 23.1005 | 242 | 0 | 0
1 | 21 | 8 | 22.7 | no | 0 | 2.8308 | 1.1982 | 242 | 0 | 0 | no | 43.3411 | 23.1005 | 242 | 0 | 0
1 | 21 | 9 | 24.2 | no | 0 | 2.8308 | 1.1982 | 242 | 0 | 0 | si | 43.3411 | 23.1005 | 242 | 10.4885 | 5.5903
1 | 21 | 10 | 25.3 | no | 0 | 2.8308 | 1.1982 | 242 | 0 | 0 | si | 43.3411 | 23.1005 | 242 | 10.4885 | 5.5903
1 | 21 | 11 | 26.5 | no | 0 | 2.8308 | 1.1982 | 242 | 0 | 0 | si | 43.3411 | 23.1005 | 242 | 10.4885 | 5.5903
1 | 21 | 12 | 27.6 | no | 0 | 2.8308 | 1.1982 | 242 | 0 | 0 | si | 43.3411 | 23.1005 | 242 | 10.4885 | 5.5903
1 | 21 | 13 | 28.6 | no | 0 | 2.8308 | 1.1982 | 242 | 0 | 0 | si | 43.3411 | 23.1005 | 242 | 10.4885 | 5.5903
1 | 21 | 14 | 29.7 | no | 0 | 2.8308 | 1.1982 | 242 | 0 | 0 | si | 43.3411 | 23.1005 | 242 | 10.4885 | 5.5903
1 | 21 | 15 | 30.7 | no | 0 | 2.8308 | 1.1982 | 242 | 0 | 0 | si | 43.3411 | 23.1005 | 242 | 10.4885 | 5.5903
1 | 21 | 16 | 30.2 | no | 0 | 2.8308 | 1.1982 | 242 | 0 | 0 | si | 43.3411 | 23.1005 | 242 | 10.4885 | 5.5903
1 | 21 | 17 | 29.6 | no | 0 | 2.8308 | 1.1982 | 242 | 0 | 0 | si | 43.3411 | 23.1005 | 242 | 10.4885 | 5.5903
1 | 21 | 18 | 29.1 | no | 0 | 2.8308 | 1.1982 | 242 | 0 | 0 | si | 43.3411 | 23.1005 | 242 | 10.4885 | 5.5903
1 | 21 | 19 | 27.2 | no | 0 | 2.8308 | 1.1982 | 242 | 0 | 0 | si | 43.3411 | 23.1005 | 242 | 10.4885 | 5.5903
1 | 21 | 20 | 25.4 | no | 0 | 2.8308 | 1.1982 | 242 | 0 | 0 | si | 43.3411 | 23.1005 | 242 | 10.4885 | 5.5903
1 | 21 | 21 | 23.5 | no | 0 | 2.8308 | 1.1982 | 242 | 0 | 0 | no | 43.3411 | 23.1005 | 242 | 0 | 0
1 | 21 | 22 | 21.6 | no | 0 | 2.8308 | 1.1982 | 242 | 0 | 0 | no | 43.3411 | 23.1005 | 242 | 0 | 0
1 | 21 | 23 | 25.1 | no | 0 | 2.8308 | 1.1982 | 242 | 0 | 0 | si | 43.3411 | 23.1005 | 242 | 10.4885 | 5.5903
1 | 21 | 24 | 25.1 | no | 0 | 2.8308 | 1.1982 | 242 | 0 | 0 | si | 43.3411 | 23.1005 | 242 | 10.4885 | 5.5903
1 | 22 | 1 | 24.6 | no | 0 | 2.8308 | 1.1982 | 242 | 0 | 0 | si | 43.3411 | 23.1005 | 242 | 10.4885 | 5.5903
1 | 22 | 2 | 23.7 | no | 0 | 2.8308 | 1.1982 | 242 | 0 | 0 | no | 43.3411 | 23.1005 | 242 | 0 | 0
1 | 22 | 3 | 22.9 | no | 0 | 2.8308 | 1.1982 | 242 | 0 | 0 | no | 43.3411 | 23.1005 | 242 | 0 | 0
1 | 22 | 4 | 22.1 | no | 0 | 2.8308 | 1.1982 | 242 | 0 | 0 | no | 43.3411 | 23.1005 | 242 | 0 | 0
1 | 22 | 5 | 20.6 | no | 0 | 2.8308 | 1.1982 | 242 | 0 | 0 | no | 43.3411 | 23.1005 | 242 | 0 | 0
1 | 22 | 6 | 21.2 | no | 0 | 2.8308 | 1.1982 | 242 | 0 | 0 | no | 43.3411 | 23.1005 | 242 | 0 | 0
1 | 22 | 7 | 21.8 | no | 0 | 2.8308 | 1.1982 | 242 | 0 | 0 | no | 43.3411 | 23.1005 | 242 | 0 | 0
1 | 22 | 8 | 22.6 | no | 0 | 2.8308 | 1.1982 | 242 | 0 | 0 | no | 43.3411 | 23.1005 | 242 | 0 | 0
1 | 22 | 9 | 23.6 | no | 0 | 2.8308 | 1.1982 | 242 | 0 | 0 | no | 43.3411 | 23.1005 | 242 | 0 | 0
1 | 22 | 10 | 24.2 | no | 0 | 2.8308 | 1.1982 | 242 | 0 | 0 | si | 43.3411 | 23.1005 | 242 | 10.4885 | 5.5903
1 | 22 | 11 | 25.6 | no | 0 | 2.8308 | 1.1982 | 242 | 0 | 0 | si | 43.3411 | 23.1005 | 242 | 10.4885 | 5.5903
1 | 22 | 12 | 26.2 | no | 0 | 2.8308 | 1.1982 | 242 | 0 | 0 | si | 43.3411 | 23.1005 | 242 | 10.4885 | 5.5903
1 | 22 | 13 | 27.6 | no | 0 | 2.8308 | 1.1982 | 242 | 0 | 0 | si | 43.3411 | 23.1005 | 242 | 10.4885 | 5.5903
1 | 22 | 14 | 29.5 | no | 0 | 2.8308 | 1.1982 | 242 | 0 | 0 | si | 43.3411 | 23.1005 | 242 | 10.4885 | 5.5903
1 | 22 | 15 | 30.4 | no | 0 | 2.8308 | 1.1982 | 242 | 0 | 0 | si | 43.3411 | 23.1005 | 242 | 10.4885 | 5.5903
1 | 22 | 16 | 31.2 | no | 0 | 2.8308 | 1.1982 | 242 | 0 | 0 | si | 43.3411 | 23.1005 | 242 | 10.4885 | 5.5903
1 | 22 | 17 | 31.4 | no | 0 | 2.8308 | 1.1982 | 242 | 0 | 0 | si | 43.3411 | 23.1005 | 242 | 10.4885 | 5.5903
1 | 22 | 18 | 29.7 | no | 0 | 2.8308 | 1.1982 | 242 | 0 | 0 | si | 43.3411 | 23.1005 | 242 | 10.4885 | 5.5903
1 | 22 | 19 | 27.3 | no | 0 | 2.8308 | 1.1982 | 242 | 0 | 0 | si | 43.3411 | 23.1005 | 242 | 10.4885 | 5.5903
1 | 22 | 20 | 25.1 | no | 0 | 2.8308 | 1.1982 | 242 | 0 | 0 | si | 43.3411 | 23.1005 | 242 | 10.4885 | 5.5903
1 | 22 | 21 | 23.2 | no | 0 | 2.8308 | 1.1982 | 242 | 0 | 0 | no | 43.3411 | 23.1005 | 242 | 0 | 0
1 | 22 | 22 | 21.3 | no | 0 | 2.8308 | 1.1982 | 242 | 0 | 0 | no | 43.3411 | 23.1005 | 242 | 0 | 0
1 | 22 | 23 | 25.4 | no | 0 | 2.8308 | 1.1982 | 242 | 0 | 0 | si | 43.3411 | 23.1005 | 242 | 10.4885 | 5.5903
1 | 22 | 24 | 25.5 | no | 0 | 2.8308 | 1.1982 | 242 | 0 | 0 | si | 43.3411 | 23.1005 | 242 | 10.4885 | 5.5903
1 | 23 | 1 | 25.3 | no | 0 | 2.8308 | 1.1982 | 242 | 0 | 0 | si | 43.3411 | 23.1005 | 242 | 10.4885 | 5.5903
1 | 23 | 2 | 24.9 | no | 0 | 2.8308 | 1.1982 | 242 | 0 | 0 | si | 43.3411 | 23.1005 | 242 | 10.4885 | 5.5903
1 | 23 | 3 | 23.9 | no | 0 | 2.8308 | 1.1982 | 242 | 0 | 0 | no | 43.3411 | 23.1005 | 242 | 0 | 0
1 | 23 | 4 | 23.5 | no | 0 | 2.8308 | 1.1982 | 242 | 0 | 0 | no | 43.3411 | 23.1005 | 242 | 0 | 0
1 | 23 | 5 | 21.8 | no | 0 | 2.8308 | 1.1982 | 242 | 0 | 0 | no | 43.3411 | 23.1005 | 242 | 0 | 0
1 | 23 | 6 | 22.5 | no | 0 | 2.8308 | 1.1982 | 242 | 0 | 0 | no | 43.3411 | 23.1005 | 242 | 0 | 0
1 | 23 | 7 | 23.2 | no | 0 | 2.8308 | 1.1982 | 242 | 0 | 0 | no | 43.3411 | 23.1005 | 242 | 0 | 0
1 | 23 | 8 | 24.8 | no | 0 | 2.8308 | 1.1982 | 242 | 0 | 0 | si | 43.3411 | 23.1005 | 242 | 10.4885 | 5.5903
1 | 23 | 9 | 26 | no | 0 | 2.8308 | 1.1982 | 242 | 0 | 0 | si | 43.3411 | 23.1005 | 242 | 10.4885 | 5.5903
1 | 23 | 10 | 27.1 | no | 0 | 2.8308 | 1.1982 | 242 | 0 | 0 | si | 43.3411 | 23.1005 | 242 | 10.4885 | 5.5903
1 | 23 | 11 | 30 | no | 0 | 2.8308 | 1.1982 | 242 | 0 | 0 | si | 43.3411 | 23.1005 | 242 | 10.4885 | 5.5903
1 | 23 | 12 | 30.6 | no | 0 | 2.8308 | 1.1982 | 242 | 0 | 0 | si | 43.3411 | 23.1005 | 242 | 10.4885 | 5.5903
1 | 23 | 13 | 32 | no | 0 | 2.8308 | 1.1982 | 242 | 0 | 0 | si | 43.3411 | 23.1005 | 242 | 10.4885 | 5.5903
1 | 23 | 14 | 32.5 | no | 0 | 2.8308 | 1.1982 | 242 | 0 | 0 | si | 43.3411 | 23.1005 | 242 | 10.4885 | 5.5903
1 | 23 | 15 | 32.7 | no | 0 | 2.8308 | 1.1982 | 242 | 0 | 0 | si | 43.3411 | 23.1005 | 242 | 10.4885 | 5.5903
1 | 23 | 16 | 33.6 | no | 0 | 2.8308 | 1.1982 | 242 | 0 | 0 | si | 43.3411 | 23.1005 | 242 | 10.4885 | 5.5903
1 | 23 | 17 | 33.2 | no | 0 | 2.8308 | 1.1982 | 242 | 0 | 0 | si | 43.3411 | 23.1005 | 242 | 10.4885 | 5.5903
1 | 23 | 18 | 32.4 | no | 0 | 2.8308 | 1.1982 | 242 | 0 | 0 | si | 43.3411 | 23.1005 | 242 | 10.4885 | 5.5903
1 | 23 | 19 | 30.2 | no | 0 | 2.8308 | 1.1982 | 242 | 0 | 0 | si | 43.3411 | 23.1005 | 242 | 10.4885 | 5.5903
1 | 23 | 20 | 28.1 | no | 0 | 2.8308 | 1.1982 | 242 | 0 | 0 | si | 43.3411 | 23.1005 | 242 | 10.4885 | 5.5903
1 | 23 | 21 | 25.8 | no | 0 | 2.8308 | 1.1982 | 242 | 0 | 0 | si | 43.3411 | 23.1005 | 242 | 10.4885 | 5.5903
1 | 23 | 22 | 23.5 | no | 0 | 2.8308 | 1.1982 | 242 | 0 | 0 | no | 43.3411 | 23.1005 | 242 | 0 | 0
1 | 23 | 23 | 26.3 | no | 0 | 2.8308 | 1.1982 | 242 | 0 | 0 | si | 43.3411 | 23.1005 | 242 | 10.4885 | 5.5903
1 | 23 | 24 | 26 | no | 0 | 2.8308 | 1.1982 | 242 | 0 | 0 | si | 43.3411 | 23.1005 | 242 | 10.4885 | 5.5903
1 | 24 | 1 | 25.8 | no | 0 | 2.8308 | 1.1982 | 242 | 0 | 0 | si | 43.3411 | 23.1005 | 242 | 10.4885 | 5.5903
1 | 24 | 2 | 25.5 | no | 0 | 2.8308 | 1.1982 | 242 | 0 | 0 | si | 43.3411 | 23.1005 | 242 | 10.4885 | 5.5903
1 | 24 | 3 | 25.2 | no | 0 | 2.8308 | 1.1982 | 242 | 0 | 0 | si | 43.3411 | 23.1005 | 242 | 10.4885 | 5.5903
1 | 24 | 4 | 25.1 | no | 0 | 2.8308 | 1.1982 | 242 | 0 | 0 | si | 43.3411 | 23.1005 | 242 | 10.4885 | 5.5903
1 | 24 | 5 | 22.8 | no | 0 | 2.8308 | 1.1982 | 242 | 0 | 0 | no | 43.3411 | 23.1005 | 242 | 0 | 0
1 | 24 | 6 | 23.6 | no | 0 | 2.8308 | 1.1982 | 242 | 0 | 0 | no | 43.3411 | 23.1005 | 242 | 0 | 0
1 | 24 | 7 | 24.4 | no | 0 | 2.8308 | 1.1982 | 242 | 0 | 0 | si | 43.3411 | 23.1005 | 242 | 10.4885 | 5.5903
1 | 24 | 8 | 25.7 | no | 0 | 2.8308 | 1.1982 | 242 | 0 | 0 | si | 43.3411 | 23.1005 | 242 | 10.4885 | 5.5903
1 | 24 | 9 | 28 | no | 0 | 2.8308 | 1.1982 | 242 | 0 | 0 | si | 43.3411 | 23.1005 | 242 | 10.4885 | 5.5903
1 | 24 | 10 | 30.2 | no | 0 | 2.8308 | 1.1982 | 242 | 0 | 0 | si | 43.3411 | 23.1005 | 242 | 10.4885 | 5.5903
1 | 24 | 11 | 31.5 | no | 0 | 2.8308 | 1.1982 | 242 | 0 | 0 | si | 43.3411 | 23.1005 | 242 | 10.4885 | 5.5903
1 | 24 | 12 | 32.8 | no | 0 | 2.8308 | 1.1982 | 242 | 0 | 0 | si | 43.3411 | 23.1005 | 242 | 10.4885 | 5.5903
1 | 24 | 13 | 33.3 | no | 0 | 2.8308 | 1.1982 | 242 | 0 | 0 | si | 43.3411 | 23.1005 | 242 | 10.4885 | 5.5903
1 | 24 | 14 | 33.7 | no | 0 | 2.8308 | 1.1982 | 242 | 0 | 0 | si | 43.3411 | 23.1005 | 242 | 10.4885 | 5.5903
1 | 24 | 15 | 34.2 | no | 0 | 2.8308 | 1.1982 | 242 | 0 | 0 | si | 43.3411 | 23.1005 | 242 | 10.4885 | 5.5903
1 | 24 | 16 | 33.8 | no | 0 | 2.8308 | 1.1982 | 242 | 0 | 0 | si | 43.3411 | 23.1005 | 242 | 10.4885 | 5.5903
1 | 24 | 17 | 33.4 | no | 0 | 2.8308 | 1.1982 | 242 | 0 | 0 | si | 43.3411 | 23.1005 | 242 | 10.4885 | 5.5903
1 | 24 | 18 | 31.6 | no | 0 | 2.8308 | 1.1982 | 242 | 0 | 0 | si | 43.3411 | 23.1005 | 242 | 10.4885 | 5.5903
1 | 24 | 19 | 29.4 | no | 0 | 2.8308 | 1.1982 | 242 | 0 | 0 | si | 43.3411 | 23.1005 | 242 | 10.4885 | 5.5903
1 | 24 | 20 | 27 | no | 0 | 2.8308 | 1.1982 | 242 | 0 | 0 | si | 43.3411 | 23.1005 | 242 | 10.4885 | 5.5903
1 | 24 | 21 | 25 | no | 0 | 2.8308 | 1.1982 | 242 | 0 | 0 | si | 43.3411 | 23.1005 | 242 | 10.4885 | 5.5903
1 | 24 | 22 | 23 | no | 0 | 2.8308 | 1.1982 | 242 | 0 | 0 | no | 43.3411 | 23.1005 | 242 | 0 | 0
1 | 24 | 23 | 26.6 | no | 0 | 2.8308 | 1.1982 | 242 | 0 | 0 | si | 43.3411 | 23.1005 | 242 | 10.4885 | 5.5903
1 | 24 | 24 | 26.2 | no | 0 | 2.8308 | 1.1982 | 242 | 0 | 0 | si | 43.3411 | 23.1005 | 242 | 10.4885 | 5.5903
1 | 25 | 1 | 25.2 | no | 0 | 2.8308 | 1.1982 | 242 | 0 | 0 | si | 43.3411 | 23.1005 | 242 | 10.4885 | 5.5903
1 | 25 | 2 | 24.6 | no | 0 | 2.8308 | 1.1982 | 242 | 0 | 0 | si | 43.3411 | 23.1005 | 242 | 10.4885 | 5.5903
1 | 25 | 3 | 24.3 | no | 0 | 2.8308 | 1.1982 | 242 | 0 | 0 | si | 43.3411 | 23.1005 | 242 | 10.4885 | 5.5903
1 | 25 | 4 | 24.1 | no | 0 | 2.8308 | 1.1982 | 242 | 0 | 0 | si | 43.3411 | 23.1005 | 242 | 10.4885 | 5.5903
1 | 25 | 5 | 21.5 | no | 0 | 2.8308 | 1.1982 | 242 | 0 | 0 | no | 43.3411 | 23.1005 | 242 | 0 | 0
1 | 25 | 6 | 22.6 | no | 0 | 2.8308 | 1.1982 | 242 | 0 | 0 | no | 43.3411 | 23.1005 | 242 | 0 | 0
1 | 25 | 7 | 23.7 | no | 0 | 2.8308 | 1.1982 | 242 | 0 | 0 | no | 43.3411 | 23.1005 | 242 | 0 | 0
1 | 25 | 8 | 26.4 | no | 0 | 2.8308 | 1.1982 | 242 | 0 | 0 | si | 43.3411 | 23.1005 | 242 | 10.4885 | 5.5903
1 | 25 | 9 | 27.5 | no | 0 | 2.8308 | 1.1982 | 242 | 0 | 0 | si | 43.3411 | 23.1005 | 242 | 10.4885 | 5.5903
1 | 25 | 10 | 29.4 | no | 0 | 2.8308 | 1.1982 | 242 | 0 | 0 | si | 43.3411 | 23.1005 | 242 | 10.4885 | 5.5903
1 | 25 | 11 | 30.6 | no | 0 | 2.8308 | 1.1982 | 242 | 0 | 0 | si | 43.3411 | 23.1005 | 242 | 10.4885 | 5.5903
1 | 25 | 12 | 32.3 | no | 0 | 2.8308 | 1.1982 | 242 | 0 | 0 | si | 43.3411 | 23.1005 | 242 | 10.4885 | 5.5903
1 | 25 | 13 | 33.1 | no | 0 | 2.8308 | 1.1982 | 242 | 0 | 0 | si | 43.3411 | 23.1005 | 242 | 10.4885 | 5.5903
1 | 25 | 14 | 33.7 | no | 0 | 2.8308 | 1.1982 | 242 | 0 | 0 | si | 43.3411 | 23.1005 | 242 | 10.4885 | 5.5903
1 | 25 | 15 | 34.2 | no | 0 | 2.8308 | 1.1982 | 242 | 0 | 0 | si | 43.3411 | 23.1005 | 242 | 10.4885 | 5.5903
1 | 25 | 16 | 34.4 | no | 0 | 2.8308 | 1.1982 | 242 | 0 | 0 | si | 43.3411 | 23.1005 | 242 | 10.4885 | 5.5903
1 | 25 | 17 | 33.4 | no | 0 | 2.8308 | 1.1982 | 242 | 0 | 0 | si | 43.3411 | 23.1005 | 242 | 10.4885 | 5.5903
1 | 25 | 18 | 32.5 | no | 0 | 2.8308 | 1.1982 | 242 | 0 | 0 | si | 43.3411 | 23.1005 | 242 | 10.4885 | 5.5903
1 | 25 | 19 | 31.4 | no | 0 | 2.8308 | 1.1982 | 242 | 0 | 0 | si | 43.3411 | 23.1005 | 242 | 10.4885 | 5.5903
1 | 25 | 20 | 28.8 | no | 0 | 2.8308 | 1.1982 | 242 | 0 | 0 | si | 43.3411 | 23.1005 | 242 | 10.4885 | 5.5903
1 | 25 | 21 | 26.7 | no | 0 | 2.8308 | 1.1982 | 242 | 0 | 0 | si | 43.3411 | 23.1005 | 242 | 10.4885 | 5.5903
1 | 25 | 22 | 24.6 | no | 0 | 2.8308 | 1.1982 | 242 | 0 | 0 | si | 43.3411 | 23.1005 | 242 | 10.4885 | 5.5903
1 | 25 | 23 | 28.3 | no | 0 | 2.8308 | 1.1982 | 242 | 0 | 0 | si | 43.3411 | 23.1005 | 242 | 10.4885 | 5.5903
1 | 25 | 24 | 27.8 | no | 0 | 2.8308 | 1.1982 | 242 | 0 | 0 | si | 43.3411 | 23.1005 | 242 | 10.4885 | 5.5903
1 | 26 | 1 | 27.7 | no | 0 | 2.8308 | 1.1982 | 242 | 0 | 0 | si | 43.3411 | 23.1005 | 242 | 10.4885 | 5.5903
1 | 26 | 2 | 27.2 | no | 0 | 2.8308 | 1.1982 | 242 | 0 | 0 | si | 43.3411 | 23.1005 | 242 | 10.4885 | 5.5903
1 | 26 | 3 | 26.4 | no | 0 | 2.8308 | 1.1982 | 242 | 0 | 0 | si | 43.3411 | 23.1005 | 242 | 10.4885 | 5.5903
1 | 26 | 4 | 25.9 | no | 0 | 2.8308 | 1.1982 | 242 | 0 | 0 | si | 43.3411 | 23.1005 | 242 | 10.4885 | 5.5903
1 | 26 | 5 | 20.8 | no | 0 | 2.8308 | 1.1982 | 242 | 0 | 0 | no | 43.3411 | 23.1005 | 242 | 0 | 0
1 | 26 | 6 | 22.4 | no | 0 | 2.8308 | 1.1982 | 242 | 0 | 0 | no | 43.3411 | 23.1005 | 242 | 0 | 0
1 | 26 | 7 | 24 | no | 0 | 2.8308 | 1.1982 | 242 | 0 | 0 | no | 43.3411 | 23.1005 | 242 | 0 | 0
1 | 26 | 8 | 26.6 | no | 0 | 2.8308 | 1.1982 | 242 | 0 | 0 | si | 43.3411 | 23.1005 | 242 | 10.4885 | 5.5903
1 | 26 | 9 | 29.2 | no | 0 | 2.8308 | 1.1982 | 242 | 0 | 0 | si | 43.3411 | 23.1005 | 242 | 10.4885 | 5.5903
1 | 26 | 10 | 31.4 | no | 0 | 2.8308 | 1.1982 | 242 | 0 | 0 | si | 43.3411 | 23.1005 | 242 | 10.4885 | 5.5903
1 | 26 | 11 | 33.2 | no | 0 | 2.8308 | 1.1982 | 242 | 0 | 0 | si | 43.3411 | 23.1005 | 242 | 10.4885 | 5.5903
1 | 26 | 12 | 34.4 | no | 0 | 2.8308 | 1.1982 | 242 | 0 | 0 | si | 43.3411 | 23.1005 | 242 | 10.4885 | 5.5903
1 | 26 | 13 | 32 | no | 0 | 2.8308 | 1.1982 | 242 | 0 | 0 | si | 43.3411 | 23.1005 | 242 | 10.4885 | 5.5903
1 | 26 | 14 | 32 | no | 0 | 2.8308 | 1.1982 | 242 | 0 | 0 | si | 43.3411 | 23.1005 | 242 | 10.4885 | 5.5903
1 | 26 | 15 | 28 | no | 0 | 2.8308 | 1.1982 | 242 | 0 | 0 | si | 43.3411 | 23.1005 | 242 | 10.4885 | 5.5903
1 | 26 | 16 | 29.4 | no | 0 | 2.8308 | 1.1982 | 242 | 0 | 0 | si | 43.3411 | 23.1005 | 242 | 10.4885 | 5.5903
1 | 26 | 17 | 32.4 | no | 0 | 2.8308 | 1.1982 | 242 | 0 | 0 | si | 43.3411 | 23.1005 | 242 | 10.4885 | 5.5903
1 | 26 | 18 | 24 | no | 0 | 2.8308 | 1.1982 | 242 | 0 | 0 | no | 43.3411 | 23.1005 | 242 | 0 | 0
1 | 26 | 19 | 23.9 | no | 0 | 2.8308 | 1.1982 | 242 | 0 | 0 | no | 43.3411 | 23.1005 | 242 | 0 | 0
1 | 26 | 20 | 24 | no | 0 | 2.8308 | 1.1982 | 242 | 0 | 0 | no | 43.3411 | 23.1005 | 242 | 0 | 0
1 | 26 | 21 | 23.4 | no | 0 | 2.8308 | 1.1982 | 242 | 0 | 0 | no | 43.3411 | 23.1005 | 242 | 0 | 0
1 | 26 | 22 | 22.8 | no | 0 | 2.8308 | 1.1982 | 242 | 0 | 0 | no | 43.3411 | 23.1005 | 242 | 0 | 0
1 | 26 | 23 | 26 | no | 0 | 2.8308 | 1.1982 | 242 | 0 | 0 | si | 43.3411 | 23.1005 | 242 | 10.4885 | 5.5903
1 | 26 | 24 | 25.7 | no | 0 | 2.8308 | 1.1982 | 242 | 0 | 0 | si | 43.3411 | 23.1005 | 242 | 10.4885 | 5.5903
1 | 27 | 1 | 25.2 | no | 0 | 2.8308 | 1.1982 | 242 | 0 | 0 | si | 43.3411 | 23.1005 | 242 | 10.4885 | 5.5903
1 | 27 | 2 | 24.9 | no | 0 | 2.8308 | 1.1982 | 242 | 0 | 0 | si | 43.3411 | 23.1005 | 242 | 10.4885 | 5.5903
1 | 27 | 3 | 24.1 | no | 0 | 2.8308 | 1.1982 | 242 | 0 | 0 | si | 43.3411 | 23.1005 | 242 | 10.4885 | 5.5903
1 | 27 | 4 | 23.7 | no | 0 | 2.8308 | 1.1982 | 242 | 0 | 0 | no | 43.3411 | 23.1005 | 242 | 0 | 0
1 | 27 | 5 | 20 | no | 0 | 2.8308 | 1.1982 | 242 | 0 | 0 | no | 43.3411 | 23.1005 | 242 | 0 | 0
1 | 27 | 6 | 20 | no | 0 | 2.8308 | 1.1982 | 242 | 0 | 0 | no | 43.3411 | 23.1005 | 242 | 0 | 0
1 | 27 | 7 | 20 | no | 0 | 2.8308 | 1.1982 | 242 | 0 | 0 | no | 43.3411 | 23.1005 | 242 | 0 | 0
1 | 27 | 8 | 22.8 | no | 0 | 2.8308 | 1.1982 | 242 | 0 | 0 | no | 43.3411 | 23.1005 | 242 | 0 | 0
1 | 27 | 9 | 26 | no | 0 | 2.8308 | 1.1982 | 242 | 0 | 0 | si | 43.3411 | 23.1005 | 242 | 10.4885 | 5.5903
1 | 27 | 10 | 27.5 | no | 0 | 2.8308 | 1.1982 | 242 | 0 | 0 | si | 43.3411 | 23.1005 | 242 | 10.4885 | 5.5903
1 | 27 | 11 | 28.8 | no | 0 | 2.8308 | 1.1982 | 242 | 0 | 0 | si | 43.3411 | 23.1005 | 242 | 10.4885 | 5.5903
1 | 27 | 12 | 30 | no | 0 | 2.8308 | 1.1982 | 242 | 0 | 0 | si | 43.3411 | 23.1005 | 242 | 10.4885 | 5.5903
1 | 27 | 13 | 29.7 | no | 0 | 2.8308 | 1.1982 | 242 | 0 | 0 | si | 43.3411 | 23.1005 | 242 | 10.4885 | 5.5903
1 | 27 | 14 | 31 | no | 0 | 2.8308 | 1.1982 | 242 | 0 | 0 | si | 43.3411 | 23.1005 | 242 | 10.4885 | 5.5903
1 | 27 | 15 | 31.2 | no | 0 | 2.8308 | 1.1982 | 242 | 0 | 0 | si | 43.3411 | 23.1005 | 242 | 10.4885 | 5.5903
1 | 27 | 16 | 29.4 | no | 0 | 2.8308 | 1.1982 | 242 | 0 | 0 | si | 43.3411 | 23.1005 | 242 | 10.4885 | 5.5903
1 | 27 | 17 | 28.2 | no | 0 | 2.8308 | 1.1982 | 242 | 0 | 0 | si | 43.3411 | 23.1005 | 242 | 10.4885 | 5.5903
1 | 27 | 18 | 26.7 | no | 0 | 2.8308 | 1.1982 | 242 | 0 | 0 | si | 43.3411 | 23.1005 | 242 | 10.4885 | 5.5903
1 | 27 | 19 | 25.5 | no | 0 | 2.8308 | 1.1982 | 242 | 0 | 0 | si | 43.3411 | 23.1005 | 242 | 10.4885 | 5.5903
1 | 27 | 20 | 23.5 | no | 0 | 2.8308 | 1.1982 | 242 | 0 | 0 | no | 43.3411 | 23.1005 | 242 | 0 | 0
1 | 27 | 21 | 22 | no | 0 | 2.8308 | 1.1982 | 242 | 0 | 0 | no | 43.3411 | 23.1005 | 242 | 0 | 0
1 | 27 | 22 | 20.5 | no | 0 | 2.8308 | 1.1982 | 242 | 0 | 0 | no | 43.3411 | 23.1005 | 242 | 0 | 0
1 | 27 | 23 | 23.5 | no | 0 | 2.8308 | 1.1982 | 242 | 0 | 0 | no | 43.3411 | 23.1005 | 242 | 0 | 0
1 | 27 | 24 | 23 | no | 0 | 2.8308 | 1.1982 | 242 | 0 | 0 | no | 43.3411 | 23.1005 | 242 | 0 | 0
1 | 28 | 1 | 22.9 | no | 0 | 2.8308 | 1.1982 | 242 | 0 | 0 | no | 43.3411 | 23.1005 | 242 | 0 | 0
1 | 28 | 2 | 22.8 | no | 0 | 2.8308 | 1.1982 | 242 | 0 | 0 | no | 43.3411 | 23.1005 | 242 | 0 | 0
1 | 28 | 3 | 21.9 | no | 0 | 2.8308 | 1.1982 | 242 | 0 | 0 | no | 43.3411 | 23.1005 | 242 | 0 | 0
1 | 28 | 4 | 21.6 | no | 0 | 2.8308 | 1.1982 | 242 | 0 | 0 | no | 43.3411 | 23.1005 | 242 | 0 | 0
1 | 28 | 5 | 20.6 | no | 0 | 2.8308 | 1.1982 | 242 | 0 | 0 | no | 43.3411 | 23.1005 | 242 | 0 | 0
1 | 28 | 6 | 21.6 | no | 0 | 2.8308 | 1.1982 | 242 | 0 | 0 | no | 43.3411 | 23.1005 | 242 | 0 | 0
1 | 28 | 7 | 22.6 | no | 0 | 2.8308 | 1.1982 | 242 | 0 | 0 | no | 43.3411 | 23.1005 | 242 | 0 | 0
1 | 28 | 8 | 22.6 | no | 0 | 2.8308 | 1.1982 | 242 | 0 | 0 | no | 43.3411 | 23.1005 | 242 | 0 | 0
1 | 28 | 9 | 18.8 | si | 0.2 | 2.8308 | 1.1982 | 242 | 0.13701 | 0.057993 | no | 43.3411 | 23.1005 | 242 | 0 | 0
1 | 28 | 10 | 18.4 | si | 0.6 | 2.8308 | 1.1982 | 242 | 0.41103 | 0.17398 | no | 43.3411 | 23.1005 | 242 | 0 | 0
1 | 28 | 11 | 19.6 | no | 0 | 2.8308 | 1.1982 | 242 | 0 | 0 | no | 43.3411 | 23.1005 | 242 | 0 | 0
1 | 28 | 12 | 21 | no | 0 | 2.8308 | 1.1982 | 242 | 0 | 0 | no | 43.3411 | 23.1005 | 242 | 0 | 0
1 | 28 | 13 | 23.5 | no | 0 | 2.8308 | 1.1982 | 242 | 0 | 0 | no | 43.3411 | 23.1005 | 242 | 0 | 0
1 | 28 | 14 | 24.5 | no | 0 | 2.8308 | 1.1982 | 242 | 0 | 0 | si | 43.3411 | 23.1005 | 242 | 10.4885 | 5.5903
1 | 28 | 15 | 24.5 | no | 0 | 2.8308 | 1.1982 | 242 | 0 | 0 | si | 43.3411 | 23.1005 | 242 | 10.4885 | 5.5903
1 | 28 | 16 | 25.5 | no | 0 | 2.8308 | 1.1982 | 242 | 0 | 0 | si | 43.3411 | 23.1005 | 242 | 10.4885 | 5.5903
1 | 28 | 17 | 27 | no | 0 | 2.8308 | 1.1982 | 242 | 0 | 0 | si | 43.3411 | 23.1005 | 242 | 10.4885 | 5.5903
1 | 28 | 18 | 27 | no | 0 | 2.8308 | 1.1982 | 242 | 0 | 0 | si | 43.3411 | 23.1005 | 242 | 10.4885 | 5.5903
1 | 28 | 19 | 25.5 | no | 0 | 2.8308 | 1.1982 | 242 | 0 | 0 | si | 43.3411 | 23.1005 | 242 | 10.4885 | 5.5903
1 | 28 | 20 | 24 | no | 0 | 2.8308 | 1.1982 | 242 | 0 | 0 | no | 43.3411 | 23.1005 | 242 | 0 | 0
1 | 28 | 21 | 23 | no | 0 | 2.8308 | 1.1982 | 242 | 0 | 0 | no | 43.3411 | 23.1005 | 242 | 0 | 0
1 | 28 | 22 | 22 | no | 0 | 2.8308 | 1.1982 | 242 | 0 | 0 | no | 43.3411 | 23.1005 | 242 | 0 | 0
1 | 28 | 23 | 24.4 | no | 0 | 2.8308 | 1.1982 | 242 | 0 | 0 | si | 43.3411 | 23.1005 | 242 | 10.4885 | 5.5903
1 | 28 | 24 | 23.8 | no | 0 | 2.8308 | 1.1982 | 242 | 0 | 0 | no | 43.3411 | 23.1005 | 242 | 0 | 0
1 | 29 | 1 | 23.5 | no | 0 | 2.8308 | 1.1982 | 242 | 0 | 0 | no | 43.3411 | 23.1005 | 242 | 0 | 0
1 | 29 | 2 | 23.1 | no | 0 | 2.8308 | 1.1982 | 242 | 0 | 0 | no | 43.3411 | 23.1005 | 242 | 0 | 0
1 | 29 | 3 | 22 | no | 0 | 2.8308 | 1.1982 | 242 | 0 | 0 | no | 43.3411 | 23.1005 | 242 | 0 | 0
1 | 29 | 4 | 20.6 | no | 0 | 2.8308 | 1.1982 | 242 | 0 | 0 | no | 43.3411 | 23.1005 | 242 | 0 | 0
1 | 29 | 5 | 17.9 | si | 1.1 | 2.8308 | 1.1982 | 242 | 0.75356 | 0.31896 | no | 43.3411 | 23.1005 | 242 | 0 | 0
1 | 29 | 6 | 17.8 | si | 1.2 | 2.8308 | 1.1982 | 242 | 0.82207 | 0.34796 | no | 43.3411 | 23.1005 | 242 | 0 | 0
1 | 29 | 7 | 17.7 | si | 1.3 | 2.8308 | 1.1982 | 242 | 0.89057 | 0.37695 | no | 43.3411 | 23.1005 | 242 | 0 | 0
1 | 29 | 8 | 17.8 | si | 1.2 | 2.8308 | 1.1982 | 242 | 0.82207 | 0.34796 | no | 43.3411 | 23.1005 | 242 | 0 | 0
1 | 29 | 9 | 18.1 | si | 0.9 | 2.8308 | 1.1982 | 242 | 0.61655 | 0.26097 | no | 43.3411 | 23.1005 | 242 | 0 | 0
1 | 29 | 10 | 18.6 | si | 0.4 | 2.8308 | 1.1982 | 242 | 0.27402 | 0.11599 | no | 43.3411 | 23.1005 | 242 | 0 | 0
1 | 29 | 11 | 19.7 | no | 0 | 2.8308 | 1.1982 | 242 | 0 | 0 | no | 43.3411 | 23.1005 | 242 | 0 | 0
1 | 29 | 12 | 21.7 | no | 0 | 2.8308 | 1.1982 | 242 | 0 | 0 | no | 43.3411 | 23.1005 | 242 | 0 | 0
1 | 29 | 13 | 24.7 | no | 0 | 2.8308 | 1.1982 | 242 | 0 | 0 | si | 43.3411 | 23.1005 | 242 | 10.4885 | 5.5903
1 | 29 | 14 | 25.7 | no | 0 | 2.8308 | 1.1982 | 242 | 0 | 0 | si | 43.3411 | 23.1005 | 242 | 10.4885 | 5.5903
1 | 29 | 15 | 27.4 | no | 0 | 2.8308 | 1.1982 | 242 | 0 | 0 | si | 43.3411 | 23.1005 | 242 | 10.4885 | 5.5903
1 | 29 | 16 | 27.2 | no | 0 | 2.8308 | 1.1982 | 242 | 0 | 0 | si | 43.3411 | 23.1005 | 242 | 10.4885 | 5.5903
1 | 29 | 17 | 26.9 | no | 0 | 2.8308 | 1.1982 | 242 | 0 | 0 | si | 43.3411 | 23.1005 | 242 | 10.4885 | 5.5903
1 | 29 | 18 | 26.5 | no | 0 | 2.8308 | 1.1982 | 242 | 0 | 0 | si | 43.3411 | 23.1005 | 242 | 10.4885 | 5.5903
1 | 29 | 19 | 26.2 | no | 0 | 2.8308 | 1.1982 | 242 | 0 | 0 | si | 43.3411 | 23.1005 | 242 | 10.4885 | 5.5903
1 | 29 | 20 | 24.4 | no | 0 | 2.8308 | 1.1982 | 242 | 0 | 0 | si | 43.3411 | 23.1005 | 242 | 10.4885 | 5.5903
1 | 29 | 21 | 22.8 | no | 0 | 2.8308 | 1.1982 | 242 | 0 | 0 | no | 43.3411 | 23.1005 | 242 | 0 | 0
1 | 29 | 22 | 21.2 | no | 0 | 2.8308 | 1.1982 | 242 | 0 | 0 | no | 43.3411 | 23.1005 | 242 | 0 | 0
1 | 29 | 23 | 22.6 | no | 0 | 2.8308 | 1.1982 | 242 | 0 | 0 | no | 43.3411 | 23.1005 | 242 | 0 | 0
1 | 29 | 24 | 21.7 | no | 0 | 2.8308 | 1.1982 | 242 | 0 | 0 | no | 43.3411 | 23.1005 | 242 | 0 | 0
1 | 30 | 1 | 21.1 | no | 0 | 2.8308 | 1.1982 | 242 | 0 | 0 | no | 43.3411 | 23.1005 | 242 | 0 | 0
1 | 30 | 2 | 21.1 | no | 0 | 2.8308 | 1.1982 | 242 | 0 | 0 | no | 43.3411 | 23.1005 | 242 | 0 | 0
1 | 30 | 3 | 21 | no | 0 | 2.8308 | 1.1982 | 242 | 0 | 0 | no | 43.3411 | 23.1005 | 242 | 0 | 0
1 | 30 | 4 | 20.4 | no | 0 | 2.8308 | 1.1982 | 242 | 0 | 0 | no | 43.3411 | 23.1005 | 242 | 0 | 0
1 | 30 | 5 | 16.2 | si | 2.8 | 2.8308 | 1.1982 | 242 | 1.9182 | 0.8119 | no | 43.3411 | 23.1005 | 242 | 0 | 0
1 | 30 | 6 | 17.6 | si | 1.4 | 2.8308 | 1.1982 | 242 | 0.95908 | 0.40595 | no | 43.3411 | 23.1005 | 242 | 0 | 0
1 | 30 | 7 | 19 | si | 0 | 2.8308 | 1.1982 | 242 | 0 | 0 | no | 43.3411 | 23.1005 | 242 | 0 | 0
1 | 30 | 8 | 20.6 | no | 0 | 2.8308 | 1.1982 | 242 | 0 | 0 | no | 43.3411 | 23.1005 | 242 | 0 | 0
1 | 30 | 9 | 22 | no | 0 | 2.8308 | 1.1982 | 242 | 0 | 0 | no | 43.3411 | 23.1005 | 242 | 0 | 0
1 | 30 | 10 | 22.2 | no | 0 | 2.8308 | 1.1982 | 242 | 0 | 0 | no | 43.3411 | 23.1005 | 242 | 0 | 0
1 | 30 | 11 | 22.2 | no | 0 | 2.8308 | 1.1982 | 242 | 0 | 0 | no | 43.3411 | 23.1005 | 242 | 0 | 0
1 | 30 | 12 | 22 | no | 0 | 2.8308 | 1.1982 | 242 | 0 | 0 | no | 43.3411 | 23.1005 | 242 | 0 | 0
1 | 30 | 13 | 20.6 | no | 0 | 2.8308 | 1.1982 | 242 | 0 | 0 | no | 43.3411 | 23.1005 | 242 | 0 | 0
1 | 30 | 14 | 19 | si | 0 | 2.8308 | 1.1982 | 242 | 0 | 0 | no | 43.3411 | 23.1005 | 242 | 0 | 0
1 | 30 | 15 | 17 | si | 2 | 2.8308 | 1.1982 | 242 | 1.3701 | 0.57993 | no | 43.3411 | 23.1005 | 242 | 0 | 0
1 | 30 | 16 | 16.8 | si | 2.2 | 2.8308 | 1.1982 | 242 | 1.5071 | 0.63792 | no | 43.3411 | 23.1005 | 242 | 0 | 0
1 | 30 | 17 | 17 | si | 2 | 2.8308 | 1.1982 | 242 | 1.3701 | 0.57993 | no | 43.3411 | 23.1005 | 242 | 0 | 0
1 | 30 | 18 | 17 | si | 2 | 2.8308 | 1.1982 | 242 | 1.3701 | 0.57993 | no | 43.3411 | 23.1005 | 242 | 0 | 0
1 | 30 | 19 | 16.9 | si | 2.1 | 2.8308 | 1.1982 | 242 | 1.4386 | 0.60893 | no | 43.3411 | 23.1005 | 242 | 0 | 0
1 | 30 | 20 | 16.6 | si | 2.4 | 2.8308 | 1.1982 | 242 | 1.6441 | 0.69592 | no | 43.3411 | 23.1005 | 242 | 0 | 0
1 | 30 | 21 | 17 | si | 2 | 2.8308 | 1.1982 | 242 | 1.3701 | 0.57993 | no | 43.3411 | 23.1005 | 242 | 0 | 0
1 | 30 | 22 | 17.4 | si | 1.6 | 2.8308 | 1.1982 | 242 | 1.0961 | 0.46394 | no | 43.3411 | 23.1005 | 242 | 0 | 0
1 | 30 | 23 | 17.6 | si | 1.4 | 2.8308 | 1.1982 | 242 | 0.95908 | 0.40595 | no | 43.3411 | 23.1005 | 242 | 0 | 0
1 | 30 | 24 | 17.6 | si | 1.4 | 2.8308 | 1.1982 | 242 | 0.95908 | 0.40595 | no | 43.3411 | 23.1005 | 242 | 0 | 0
1 | 31 | 1 | 17.9 | si | 1.1 | 2.8308 | 1.1982 | 242 | 0.75356 | 0.31896 | no | 43.3411 | 23.1005 | 242 | 0 | 0
1 | 31 | 2 | 17.8 | si | 1.2 | 2.8308 | 1.1982 | 242 | 0.82207 | 0.34796 | no | 43.3411 | 23.1005 | 242 | 0 | 0
1 | 31 | 3 | 17.4 | si | 1.6 | 2.8308 | 1.1982 | 242 | 1.0961 | 0.46394 | no | 43.3411 | 23.1005 | 242 | 0 | 0
1 | 31 | 4 | 17.3 | si | 1.7 | 2.8308 | 1.1982 | 242 | 1.1646 | 0.49294 | no | 43.3411 | 23.1005 | 242 | 0 | 0
1 | 31 | 5 | 14.4 | si | 4.6 | 2.8308 | 1.1982 | 242 | 3.1513 | 1.3338 | no | 43.3411 | 23.1005 | 242 | 0 | 0
1 | 31 | 6 | 14.2 | si | 4.8 | 2.8308 | 1.1982 | 242 | 3.2883 | 1.3918 | no | 43.3411 | 23.1005 | 242 | 0 | 0
1 | 31 | 7 | 14 | si | 5 | 2.8308 | 1.1982 | 242 | 3.4253 | 1.4498 | no | 43.3411 | 23.1005 | 242 | 0 | 0
1 | 31 | 8 | 14.6 | si | 4.4 | 2.8308 | 1.1982 | 242 | 3.0142 | 1.2758 | no | 43.3411 | 23.1005 | 242 | 0 | 0
1 | 31 | 9 | 15 | si | 4 | 2.8308 | 1.1982 | 242 | 2.7402 | 1.1599 | no | 43.3411 | 23.1005 | 242 | 0 | 0
1 | 31 | 10 | 17.2 | si | 1.8 | 2.8308 | 1.1982 | 242 | 1.2331 | 0.52194 | no | 43.3411 | 23.1005 | 242 | 0 | 0
1 | 31 | 11 | 18.6 | si | 0.4 | 2.8308 | 1.1982 | 242 | 0.27402 | 0.11599 | no | 43.3411 | 23.1005 | 242 | 0 | 0
1 | 31 | 12 | 19.9 | no | 0 | 2.8308 | 1.1982 | 242 | 0 | 0 | no | 43.3411 | 23.1005 | 242 | 0 | 0
1 | 31 | 13 | 20 | no | 0 | 2.8308 | 1.1982 | 242 | 0 | 0 | no | 43.3411 | 23.1005 | 242 | 0 | 0
1 | 31 | 14 | 22.4 | no | 0 | 2.8308 | 1.1982 | 242 | 0 | 0 | no | 43.3411 | 23.1005 | 242 | 0 | 0
1 | 31 | 15 | 19.2 | no | 0 | 2.8308 | 1.1982 | 242 | 0 | 0 | no | 43.3411 | 23.1005 | 242 | 0 | 0
1 | 31 | 16 | 20.4 | no | 0 | 2.8308 | 1.1982 | 242 | 0 | 0 | no | 43.3411 | 23.1005 | 242 | 0 | 0
1 | 31 | 17 | 20.8 | no | 0 | 2.8308 | 1.1982 | 242 | 0 | 0 | no | 43.3411 | 23.1005 | 242 | 0 | 0
1 | 31 | 18 | 20.3 | no | 0 | 2.8308 | 1.1982 | 242 | 0 | 0 | no | 43.3411 | 23.1005 | 242 | 0 | 0
1 | 31 | 19 | 19.2 | no | 0 | 2.8308 | 1.1982 | 242 | 0 | 0 | no | 43.3411 | 23.1005 | 242 | 0 | 0
1 | 31 | 20 | 19 | si | 0 | 2.8308 | 1.1982 | 242 | 0 | 0 | no | 43.3411 | 23.1005 | 242 | 0 | 0
1 | 31 | 21 | 19.2 | no | 0 | 2.8308 | 1.1982 | 242 | 0 | 0 | no | 43.3411 | 23.1005 | 242 | 0 | 0
1 | 31 | 22 | 20.9 | no | 0 | 2.8308 | 1.1982 | 242 | 0 | 0 | no | 43.3411 | 23.1005 | 242 | 0 | 0
1 | 31 | 23 | 22.6 | no | 0 | 2.8308 | 1.1982 | 242 | 0 | 0 | no | 43.3411 | 23.1005 | 242 | 0 | 0
1 | 31 | 24 | 23.6 | no | 0 | 2.8308 | 1.1982 | 242 | 0 | 0 | no | 43.3411 | 23.1005 | 242 | 0 | 0
[9 empty] | 120.5011 | 51.0048 |  |  |  |  | 3188.5179 | 1699.4566
2 | 1 | 1 | 24.6 | no | 0 | 2.8308 | 1.1982 | 242 | 0 | 0 | si | 43.3411 | 23.1005 | 242 | 10.4885 | 5.5903
2 | 1 | 2 | 24.2 | no | 0 | 2.8308 | 1.1982 | 242 | 0 | 0 | si | 43.3411 | 23.1005 | 242 | 10.4885 | 5.5903
2 | 1 | 3 | 23.6 | no | 0 | 2.8308 | 1.1982 | 242 | 0 | 0 | no | 43.3411 | 23.1005 | 242 | 0 | 0
2 | 1 | 4 | 23.6 | no | 0 | 2.8308 | 1.1982 | 242 | 0 | 0 | no | 43.3411 | 23.1005 | 242 | 0 | 0
2 | 1 | 5 | 24.1 | no | 0 | 2.8308 | 1.1982 | 242 | 0 | 0 | si | 43.3411 | 23.1005 | 242 | 10.4885 | 5.5903
2 | 1 | 6 | 25.1 | no | 0 | 2.8308 | 1.1982 | 242 | 0 | 0 | si | 43.3411 | 23.1005 | 242 | 10.4885 | 5.5903
2 | 1 | 7 | 24.3 | no | 0 | 2.8308 | 1.1982 | 242 | 0 | 0 | si | 43.3411 | 23.1005 | 242 | 10.4885 | 5.5903
2 | 1 | 8 | 25.9 | no | 0 | 2.8308 | 1.1982 | 242 | 0 | 0 | si | 43.3411 | 23.1005 | 242 | 10.4885 | 5.5903
2 | 1 | 9 | 27.6 | no | 0 | 2.8308 | 1.1982 | 242 | 0 | 0 | si | 43.3411 | 23.1005 | 242 | 10.4885 | 5.5903
2 | 1 | 10 | 29.1 | no | 0 | 2.8308 | 1.1982 | 242 | 0 | 0 | si | 43.3411 | 23.1005 | 242 | 10.4885 | 5.5903
2 | 1 | 11 | 30.7 | no | 0 | 2.8308 | 1.1982 | 242 | 0 | 0 | si | 43.3411 | 23.1005 | 242 | 10.4885 | 5.5903
2 | 1 | 12 | 32.2 | no | 0 | 2.8308 | 1.1982 | 242 | 0 | 0 | si | 43.3411 | 23.1005 | 242 | 10.4885 | 5.5903
2 | 1 | 13 | 32.5 | no | 0 | 2.8308 | 1.1982 | 242 | 0 | 0 | si | 43.3411 | 23.1005 | 242 | 10.4885 | 5.5903
2 | 1 | 14 | 32.7 | no | 0 | 2.8308 | 1.1982 | 242 | 0 | 0 | si | 43.3411 | 23.1005 | 242 | 10.4885 | 5.5903
2 | 1 | 15 | 33 | no | 0 | 2.8308 | 1.1982 | 242 | 0 | 0 | si | 43.3411 | 23.1005 | 242 | 10.4885 | 5.5903
2 | 1 | 16 | 33.1 | no | 0 | 2.8308 | 1.1982 | 242 | 0 | 0 | si | 43.3411 | 23.1005 | 242 | 10.4885 | 5.5903
2 | 1 | 17 | 33.3 | no | 0 | 2.8308 | 1.1982 | 242 | 0 | 0 | si | 43.3411 | 23.1005 | 242 | 10.4885 | 5.5903
2 | 1 | 18 | 33.4 | no | 0 | 2.8308 | 1.1982 | 242 | 0 | 0 | si | 43.3411 | 23.1005 | 242 | 10.4885 | 5.5903
2 | 1 | 19 | 32.6 | no | 0 | 2.8308 | 1.1982 | 242 | 0 | 0 | si | 43.3411 | 23.1005 | 242 | 10.4885 | 5.5903
2 | 1 | 20 | 31.8 | no | 0 | 2.8308 | 1.1982 | 242 | 0 | 0 | si | 43.3411 | 23.1005 | 242 | 10.4885 | 5.5903
2 | 1 | 21 | 31 | no | 0 | 2.8308 | 1.1982 | 242 | 0 | 0 | si | 43.3411 | 23.1005 | 242 | 10.4885 | 5.5903
2 | 1 | 22 | 30.2 | no | 0 | 2.8308 | 1.1982 | 242 | 0 | 0 | si | 43.3411 | 23.1005 | 242 | 10.4885 | 5.5903
2 | 1 | 23 | 26.7 | no | 0 | 2.8308 | 1.1982 | 242 | 0 | 0 | si | 43.3411 | 23.1005 | 242 | 10.4885 | 5.5903
2 | 1 | 24 | 23.4 | no | 0 | 2.8308 | 1.1982 | 242 | 0 | 0 | no | 43.3411 | 23.1005 | 242 | 0 | 0
2 | 2 | 1 | 23.3 | no | 0 | 2.8308 | 1.1982 | 242 | 0 | 0 | no | 43.3411 | 23.1005 | 242 | 0 | 0
2 | 2 | 2 | 21.4 | no | 0 | 2.8308 | 1.1982 | 242 | 0 | 0 | no | 43.3411 | 23.1005 | 242 | 0 | 0
2 | 2 | 3 | 21.1 | no | 0 | 2.8308 | 1.1982 | 242 | 0 | 0 | no | 43.3411 | 23.1005 | 242 | 0 | 0
2 | 2 | 4 | 21.6 | no | 0 | 2.8308 | 1.1982 | 242 | 0 | 0 | no | 43.3411 | 23.1005 | 242 | 0 | 0
2 | 2 | 5 | 21.1 | no | 0 | 2.8308 | 1.1982 | 242 | 0 | 0 | no | 43.3411 | 23.1005 | 242 | 0 | 0
2 | 2 | 6 | 20.1 | no | 0 | 2.8308 | 1.1982 | 242 | 0 | 0 | no | 43.3411 | 23.1005 | 242 | 0 | 0
2 | 2 | 7 | 20.7 | no | 0 | 2.8308 | 1.1982 | 242 | 0 | 0 | no | 43.3411 | 23.1005 | 242 | 0 | 0
2 | 2 | 8 | 21.3 | no | 0 | 2.8308 | 1.1982 | 242 | 0 | 0 | no | 43.3411 | 23.1005 | 242 | 0 | 0
2 | 2 | 9 | 21.9 | no | 0 | 2.8308 | 1.1982 | 242 | 0 | 0 | no | 43.3411 | 23.1005 | 242 | 0 | 0
2 | 2 | 10 | 23.5 | no | 0 | 2.8308 | 1.1982 | 242 | 0 | 0 | no | 43.3411 | 23.1005 | 242 | 0 | 0
2 | 2 | 11 | 25 | no | 0 | 2.8308 | 1.1982 | 242 | 0 | 0 | si | 43.3411 | 23.1005 | 242 | 10.4885 | 5.5903
2 | 2 | 12 | 26.6 | no | 0 | 2.8308 | 1.1982 | 242 | 0 | 0 | si | 43.3411 | 23.1005 | 242 | 10.4885 | 5.5903
2 | 2 | 13 | 26.8 | no | 0 | 2.8308 | 1.1982 | 242 | 0 | 0 | si | 43.3411 | 23.1005 | 242 | 10.4885 | 5.5903
2 | 2 | 14 | 27 | no | 0 | 2.8308 | 1.1982 | 242 | 0 | 0 | si | 43.3411 | 23.1005 | 242 | 10.4885 | 5.5903
2 | 2 | 15 | 27.2 | no | 0 | 2.8308 | 1.1982 | 242 | 0 | 0 | si | 43.3411 | 23.1005 | 242 | 10.4885 | 5.5903
2 | 2 | 16 | 25.7 | no | 0 | 2.8308 | 1.1982 | 242 | 0 | 0 | si | 43.3411 | 23.1005 | 242 | 10.4885 | 5.5903
2 | 2 | 17 | 24.3 | no | 0 | 2.8308 | 1.1982 | 242 | 0 | 0 | si | 43.3411 | 23.1005 | 242 | 10.4885 | 5.5903
2 | 2 | 18 | 22.8 | no | 0 | 2.8308 | 1.1982 | 242 | 0 | 0 | no | 43.3411 | 23.1005 | 242 | 0 | 0
2 | 2 | 19 | 21.7 | no | 0 | 2.8308 | 1.1982 | 242 | 0 | 0 | no | 43.3411 | 23.1005 | 242 | 0 | 0
2 | 2 | 20 | 20.7 | no | 0 | 2.8308 | 1.1982 | 242 | 0 | 0 | no | 43.3411 | 23.1005 | 242 | 0 | 0
2 | 2 | 21 | 19.6 | no | 0 | 2.8308 | 1.1982 | 242 | 0 | 0 | no | 43.3411 | 23.1005 | 242 | 0 | 0
2 | 2 | 22 | 18.5 | si | 0.5 | 2.8308 | 1.1982 | 242 | 0.34253 | 0.14498 | no | 43.3411 | 23.1005 | 242 | 0 | 0
2 | 2 | 23 | 19.7 | no | 0 | 2.8308 | 1.1982 | 242 | 0 | 0 | no | 43.3411 | 23.1005 | 242 | 0 | 0
2 | 2 | 24 | 18.8 | si | 0.2 | 2.8308 | 1.1982 | 242 | 0.13701 | 0.057993 | no | 43.3411 | 23.1005 | 242 | 0 | 0
2 | 3 | 1 | 18.3 | si | 0.7 | 2.8308 | 1.1982 | 242 | 0.47954 | 0.20298 | no | 43.3411 | 23.1005 | 242 | 0 | 0
2 | 3 | 2 | 17.2 | si | 1.8 | 2.8308 | 1.1982 | 242 | 1.2331 | 0.52194 | no | 43.3411 | 23.1005 | 242 | 0 | 0
2 | 3 | 3 | 16.2 | si | 2.8 | 2.8308 | 1.1982 | 242 | 1.9182 | 0.8119 | no | 43.3411 | 23.1005 | 242 | 0 | 0
2 | 3 | 4 | 15.4 | si | 3.6 | 2.8308 | 1.1982 | 242 | 2.4662 | 1.0439 | no | 43.3411 | 23.1005 | 242 | 0 | 0
2 | 3 | 5 | 14.6 | si | 4.4 | 2.8308 | 1.1982 | 242 | 3.0142 | 1.2758 | no | 43.3411 | 23.1005 | 242 | 0 | 0
2 | 3 | 6 | 14.4 | si | 4.6 | 2.8308 | 1.1982 | 242 | 3.1513 | 1.3338 | no | 43.3411 | 23.1005 | 242 | 0 | 0
2 | 3 | 7 | 17.8 | si | 1.2 | 2.8308 | 1.1982 | 242 | 0.82207 | 0.34796 | no | 43.3411 | 23.1005 | 242 | 0 | 0
2 | 3 | 8 | 15.7 | si | 3.3 | 2.8308 | 1.1982 | 242 | 2.2607 | 0.95688 | no | 43.3411 | 23.1005 | 242 | 0 | 0
2 | 3 | 9 | 18.4 | si | 0.6 | 2.8308 | 1.1982 | 242 | 0.41103 | 0.17398 | no | 43.3411 | 23.1005 | 242 | 0 | 0
2 | 3 | 10 | 19.7 | no | 0 | 2.8308 | 1.1982 | 242 | 0 | 0 | no | 43.3411 | 23.1005 | 242 | 0 | 0
2 | 3 | 11 | 20.9 | no | 0 | 2.8308 | 1.1982 | 242 | 0 | 0 | no | 43.3411 | 23.1005 | 242 | 0 | 0
2 | 3 | 12 | 22.2 | no | 0 | 2.8308 | 1.1982 | 242 | 0 | 0 | no | 43.3411 | 23.1005 | 242 | 0 | 0
2 | 3 | 13 | 22.6 | no | 0 | 2.8308 | 1.1982 | 242 | 0 | 0 | no | 43.3411 | 23.1005 | 242 | 0 | 0
2 | 3 | 14 | 23 | no | 0 | 2.8308 | 1.1982 | 242 | 0 | 0 | no | 43.3411 | 23.1005 | 242 | 0 | 0
2 | 3 | 15 | 23.4 | no | 0 | 2.8308 | 1.1982 | 242 | 0 | 0 | no | 43.3411 | 23.1005 | 242 | 0 | 0
2 | 3 | 16 | 22.8 | no | 0 | 2.8308 | 1.1982 | 242 | 0 | 0 | no | 43.3411 | 23.1005 | 242 | 0 | 0
2 | 3 | 17 | 22.1 | no | 0 | 2.8308 | 1.1982 | 242 | 0 | 0 | no | 43.3411 | 23.1005 | 242 | 0 | 0
2 | 3 | 18 | 21.5 | no | 0 | 2.8308 | 1.1982 | 242 | 0 | 0 | no | 43.3411 | 23.1005 | 242 | 0 | 0
2 | 3 | 19 | 20 | no | 0 | 2.8308 | 1.1982 | 242 | 0 | 0 | no | 43.3411 | 23.1005 | 242 | 0 | 0
2 | 3 | 20 | 18.5 | si | 0.5 | 2.8308 | 1.1982 | 242 | 0.34253 | 0.14498 | no | 43.3411 | 23.1005 | 242 | 0 | 0
2 | 3 | 21 | 17 | si | 2 | 2.8308 | 1.1982 | 242 | 1.3701 | 0.57993 | no | 43.3411 | 23.1005 | 242 | 0 | 0
2 | 3 | 22 | 15.5 | si | 3.5 | 2.8308 | 1.1982 | 242 | 2.3977 | 1.0149 | no | 43.3411 | 23.1005 | 242 | 0 | 0
2 | 3 | 23 | 17.8 | si | 1.2 | 2.8308 | 1.1982 | 242 | 0.82207 | 0.34796 | no | 43.3411 | 23.1005 | 242 | 0 | 0
2 | 3 | 24 | 17.6 | si | 1.4 | 2.8308 | 1.1982 | 242 | 0.95908 | 0.40595 | no | 43.3411 | 23.1005 | 242 | 0 | 0
2 | 4 | 1 | 17.7 | si | 1.3 | 2.8308 | 1.1982 | 242 | 0.89057 | 0.37695 | no | 43.3411 | 23.1005 | 242 | 0 | 0
2 | 4 | 2 | 16.7 | si | 2.3 | 2.8308 | 1.1982 | 242 | 1.5756 | 0.66692 | no | 43.3411 | 23.1005 | 242 | 0 | 0
2 | 4 | 3 | 15.9 | si | 3.1 | 2.8308 | 1.1982 | 242 | 2.1237 | 0.89889 | no | 43.3411 | 23.1005 | 242 | 0 | 0
2 | 4 | 4 | 15.9 | si | 3.1 | 2.8308 | 1.1982 | 242 | 2.1237 | 0.89889 | no | 43.3411 | 23.1005 | 242 | 0 | 0
2 | 4 | 5 | 15.5 | si | 3.5 | 2.8308 | 1.1982 | 242 | 2.3977 | 1.0149 | no | 43.3411 | 23.1005 | 242 | 0 | 0
2 | 4 | 6 | 15.2 | si | 3.8 | 2.8308 | 1.1982 | 242 | 2.6032 | 1.1019 | no | 43.3411 | 23.1005 | 242 | 0 | 0
2 | 4 | 7 | 16.7 | si | 2.3 | 2.8308 | 1.1982 | 242 | 1.5756 | 0.66692 | no | 43.3411 | 23.1005 | 242 | 0 | 0
2 | 4 | 8 | 18.2 | si | 0.8 | 2.8308 | 1.1982 | 242 | 0.54804 | 0.23197 | no | 43.3411 | 23.1005 | 242 | 0 | 0
2 | 4 | 9 | 19.7 | no | 0 | 2.8308 | 1.1982 | 242 | 0 | 0 | no | 43.3411 | 23.1005 | 242 | 0 | 0
2 | 4 | 10 | 20.6 | no | 0 | 2.8308 | 1.1982 | 242 | 0 | 0 | no | 43.3411 | 23.1005 | 242 | 0 | 0
2 | 4 | 11 | 21.4 | no | 0 | 2.8308 | 1.1982 | 242 | 0 | 0 | no | 43.3411 | 23.1005 | 242 | 0 | 0
2 | 4 | 12 | 22.3 | no | 0 | 2.8308 | 1.1982 | 242 | 0 | 0 | no | 43.3411 | 23.1005 | 242 | 0 | 0
2 | 4 | 13 | 22.9 | no | 0 | 2.8308 | 1.1982 | 242 | 0 | 0 | no | 43.3411 | 23.1005 | 242 | 0 | 0
2 | 4 | 14 | 23.6 | no | 0 | 2.8308 | 1.1982 | 242 | 0 | 0 | no | 43.3411 | 23.1005 | 242 | 0 | 0
2 | 4 | 15 | 24.2 | no | 0 | 2.8308 | 1.1982 | 242 | 0 | 0 | si | 43.3411 | 23.1005 | 242 | 10.4885 | 5.5903
2 | 4 | 16 | 24.2 | no | 0 | 2.8308 | 1.1982 | 242 | 0 | 0 | si | 43.3411 | 23.1005 | 242 | 10.4885 | 5.5903
2 | 4 | 17 | 24.2 | no | 0 | 2.8308 | 1.1982 | 242 | 0 | 0 | si | 43.3411 | 23.1005 | 242 | 10.4885 | 5.5903
2 | 4 | 18 | 24.2 | no | 0 | 2.8308 | 1.1982 | 242 | 0 | 0 | si | 43.3411 | 23.1005 | 242 | 10.4885 | 5.5903
2 | 4 | 19 | 22.1 | no | 0 | 2.8308 | 1.1982 | 242 | 0 | 0 | no | 43.3411 | 23.1005 | 242 | 0 | 0
2 | 4 | 20 | 20.1 | no | 0 | 2.8308 | 1.1982 | 242 | 0 | 0 | no | 43.3411 | 23.1005 | 242 | 0 | 0
2 | 4 | 21 | 18 | si | 1 | 2.8308 | 1.1982 | 242 | 0.68505 | 0.28996 | no | 43.3411 | 23.1005 | 242 | 0 | 0
2 | 4 | 22 | 15.9 | si | 3.1 | 2.8308 | 1.1982 | 242 | 2.1237 | 0.89889 | no | 43.3411 | 23.1005 | 242 | 0 | 0
2 | 4 | 23 | 20.5 | no | 0 | 2.8308 | 1.1982 | 242 | 0 | 0 | no | 43.3411 | 23.1005 | 242 | 0 | 0
2 | 4 | 24 | 20 | no | 0 | 2.8308 | 1.1982 | 242 | 0 | 0 | no | 43.3411 | 23.1005 | 242 | 0 | 0
2 | 5 | 1 | 20 | no | 0 | 2.8308 | 1.1982 | 242 | 0 | 0 | no | 43.3411 | 23.1005 | 242 | 0 | 0
2 | 5 | 2 | 19.1 | no | 0 | 2.8308 | 1.1982 | 242 | 0 | 0 | no | 43.3411 | 23.1005 | 242 | 0 | 0
2 | 5 | 3 | 18 | si | 1 | 2.8308 | 1.1982 | 242 | 0.68505 | 0.28996 | no | 43.3411 | 23.1005 | 242 | 0 | 0
2 | 5 | 4 | 18 | si | 1 | 2.8308 | 1.1982 | 242 | 0.68505 | 0.28996 | no | 43.3411 | 23.1005 | 242 | 0 | 0
2 | 5 | 5 | 17 | si | 2 | 2.8308 | 1.1982 | 242 | 1.3701 | 0.57993 | no | 43.3411 | 23.1005 | 242 | 0 | 0
2 | 5 | 6 | 14.2 | si | 4.8 | 2.8308 | 1.1982 | 242 | 3.2883 | 1.3918 | no | 43.3411 | 23.1005 | 242 | 0 | 0
2 | 5 | 7 | 17.1 | si | 1.9 | 2.8308 | 1.1982 | 242 | 1.3016 | 0.55093 | no | 43.3411 | 23.1005 | 242 | 0 | 0
2 | 5 | 8 | 20 | no | 0 | 2.8308 | 1.1982 | 242 | 0 | 0 | no | 43.3411 | 23.1005 | 242 | 0 | 0
2 | 5 | 9 | 22.9 | no | 0 | 2.8308 | 1.1982 | 242 | 0 | 0 | no | 43.3411 | 23.1005 | 242 | 0 | 0
2 | 5 | 10 | 24 | no | 0 | 2.8308 | 1.1982 | 242 | 0 | 0 | no | 43.3411 | 23.1005 | 242 | 0 | 0
2 | 5 | 11 | 25 | no | 0 | 2.8308 | 1.1982 | 242 | 0 | 0 | si | 43.3411 | 23.1005 | 242 | 10.4885 | 5.5903
2 | 5 | 12 | 26.1 | no | 0 | 2.8308 | 1.1982 | 242 | 0 | 0 | si | 43.3411 | 23.1005 | 242 | 10.4885 | 5.5903
2 | 5 | 13 | 26.6 | no | 0 | 2.8308 | 1.1982 | 242 | 0 | 0 | si | 43.3411 | 23.1005 | 242 | 10.4885 | 5.5903
2 | 5 | 14 | 27.2 | no | 0 | 2.8308 | 1.1982 | 242 | 0 | 0 | si | 43.3411 | 23.1005 | 242 | 10.4885 | 5.5903
2 | 5 | 15 | 27.7 | no | 0 | 2.8308 | 1.1982 | 242 | 0 | 0 | si | 43.3411 | 23.1005 | 242 | 10.4885 | 5.5903
2 | 5 | 16 | 27.7 | no | 0 | 2.8308 | 1.1982 | 242 | 0 | 0 | si | 43.3411 | 23.1005 | 242 | 10.4885 | 5.5903
2 | 5 | 17 | 27.7 | no | 0 | 2.8308 | 1.1982 | 242 | 0 | 0 | si | 43.3411 | 23.1005 | 242 | 10.4885 | 5.5903
2 | 5 | 18 | 27.7 | no | 0 | 2.8308 | 1.1982 | 242 | 0 | 0 | si | 43.3411 | 23.1005 | 242 | 10.4885 | 5.5903
2 | 5 | 19 | 26.5 | no | 0 | 2.8308 | 1.1982 | 242 | 0 | 0 | si | 43.3411 | 23.1005 | 242 | 10.4885 | 5.5903
2 | 5 | 20 | 25.4 | no | 0 | 2.8308 | 1.1982 | 242 | 0 | 0 | si | 43.3411 | 23.1005 | 242 | 10.4885 | 5.5903
2 | 5 | 21 | 24.2 | no | 0 | 2.8308 | 1.1982 | 242 | 0 | 0 | si | 43.3411 | 23.1005 | 242 | 10.4885 | 5.5903
2 | 5 | 22 | 23 | no | 0 | 2.8308 | 1.1982 | 242 | 0 | 0 | no | 43.3411 | 23.1005 | 242 | 0 | 0
2 | 5 | 23 | 23.1 | no | 0 | 2.8308 | 1.1982 | 242 | 0 | 0 | no | 43.3411 | 23.1005 | 242 | 0 | 0
2 | 5 | 24 | 22.4 | no | 0 | 2.8308 | 1.1982 | 242 | 0 | 0 | no | 43.3411 | 23.1005 | 242 | 0 | 0
2 | 6 | 1 | 22.5 | no | 0 | 2.8308 | 1.1982 | 242 | 0 | 0 | no | 43.3411 | 23.1005 | 242 | 0 | 0
2 | 6 | 2 | 21.8 | no | 0 | 2.8308 | 1.1982 | 242 | 0 | 0 | no | 43.3411 | 23.1005 | 242 | 0 | 0
2 | 6 | 3 | 21.2 | no | 0 | 2.8308 | 1.1982 | 242 | 0 | 0 | no | 43.3411 | 23.1005 | 242 | 0 | 0
2 | 6 | 4 | 21.1 | no | 0 | 2.8308 | 1.1982 | 242 | 0 | 0 | no | 43.3411 | 23.1005 | 242 | 0 | 0
2 | 6 | 5 | 20.1 | no | 0 | 2.8308 | 1.1982 | 242 | 0 | 0 | no | 43.3411 | 23.1005 | 242 | 0 | 0
2 | 6 | 6 | 19.3 | no | 0 | 2.8308 | 1.1982 | 242 | 0 | 0 | no | 43.3411 | 23.1005 | 242 | 0 | 0
2 | 6 | 7 | 20.3 | no | 0 | 2.8308 | 1.1982 | 242 | 0 | 0 | no | 43.3411 | 23.1005 | 242 | 0 | 0
2 | 6 | 8 | 21.4 | no | 0 | 2.8308 | 1.1982 | 242 | 0 | 0 | no | 43.3411 | 23.1005 | 242 | 0 | 0
2 | 6 | 9 | 22.4 | no | 0 | 2.8308 | 1.1982 | 242 | 0 | 0 | no | 43.3411 | 23.1005 | 242 | 0 | 0
2 | 6 | 10 | 23.6 | no | 0 | 2.8308 | 1.1982 | 242 | 0 | 0 | no | 43.3411 | 23.1005 | 242 | 0 | 0
2 | 6 | 11 | 24.7 | no | 0 | 2.8308 | 1.1982 | 242 | 0 | 0 | si | 43.3411 | 23.1005 | 242 | 10.4885 | 5.5903
2 | 6 | 12 | 25.9 | no | 0 | 2.8308 | 1.1982 | 242 | 0 | 0 | si | 43.3411 | 23.1005 | 242 | 10.4885 | 5.5903
2 | 6 | 13 | 26.4 | no | 0 | 2.8308 | 1.1982 | 242 | 0 | 0 | si | 43.3411 | 23.1005 | 242 | 10.4885 | 5.5903
2 | 6 | 14 | 26.9 | no | 0 | 2.8308 | 1.1982 | 242 | 0 | 0 | si | 43.3411 | 23.1005 | 242 | 10.4885 | 5.5903
2 | 6 | 15 | 27.4 | no | 0 | 2.8308 | 1.1982 | 242 | 0 | 0 | si | 43.3411 | 23.1005 | 242 | 10.4885 | 5.5903
2 | 6 | 16 | 27.8 | no | 0 | 2.8308 | 1.1982 | 242 | 0 | 0 | si | 43.3411 | 23.1005 | 242 | 10.4885 | 5.5903
2 | 6 | 17 | 28.2 | no | 0 | 2.8308 | 1.1982 | 242 | 0 | 0 | si | 43.3411 | 23.1005 | 242 | 10.4885 | 5.5903
2 | 6 | 18 | 28.6 | no | 0 | 2.8308 | 1.1982 | 242 | 0 | 0 | si | 43.3411 | 23.1005 | 242 | 10.4885 | 5.5903
2 | 6 | 19 | 26.3 | no | 0 | 2.8308 | 1.1982 | 242 | 0 | 0 | si | 43.3411 | 23.1005 | 242 | 10.4885 | 5.5903
2 | 6 | 20 | 23.9 | no | 0 | 2.8308 | 1.1982 | 242 | 0 | 0 | no | 43.3411 | 23.1005 | 242 | 0 | 0
2 | 6 | 21 | 21.6 | no | 0 | 2.8308 | 1.1982 | 242 | 0 | 0 | no | 43.3411 | 23.1005 | 242 | 0 | 0
2 | 6 | 22 | 19.3 | no | 0 | 2.8308 | 1.1982 | 242 | 0 | 0 | no | 43.3411 | 23.1005 | 242 | 0 | 0
2 | 6 | 23 | 24.3 | no | 0 | 2.8308 | 1.1982 | 242 | 0 | 0 | si | 43.3411 | 23.1005 | 242 | 10.4885 | 5.5903
2 | 6 | 24 | 24.1 | no | 0 | 2.8308 | 1.1982 | 242 | 0 | 0 | si | 43.3411 | 23.1005 | 242 | 10.4885 | 5.5903
2 | 7 | 1 | 23.7 | no | 0 | 2.8308 | 1.1982 | 242 | 0 | 0 | no | 43.3411 | 23.1005 | 242 | 0 | 0
2 | 7 | 2 | 22.8 | no | 0 | 2.8308 | 1.1982 | 242 | 0 | 0 | no | 43.3411 | 23.1005 | 242 | 0 | 0
2 | 7 | 3 | 22 | no | 0 | 2.8308 | 1.1982 | 242 | 0 | 0 | no | 43.3411 | 23.1005 | 242 | 0 | 0
2 | 7 | 4 | 21.7 | no | 0 | 2.8308 | 1.1982 | 242 | 0 | 0 | no | 43.3411 | 23.1005 | 242 | 0 | 0
2 | 7 | 5 | 21.5 | no | 0 | 2.8308 | 1.1982 | 242 | 0 | 0 | no | 43.3411 | 23.1005 | 242 | 0 | 0
2 | 7 | 6 | 18.7 | si | 0.3 | 2.8308 | 1.1982 | 242 | 0.20552 | 0.086989 | no | 43.3411 | 23.1005 | 242 | 0 | 0
2 | 7 | 7 | 20.1 | no | 0 | 2.8308 | 1.1982 | 242 | 0 | 0 | no | 43.3411 | 23.1005 | 242 | 0 | 0
2 | 7 | 8 | 21.5 | no | 0 | 2.8308 | 1.1982 | 242 | 0 | 0 | no | 43.3411 | 23.1005 | 242 | 0 | 0
2 | 7 | 9 | 22.9 | no | 0 | 2.8308 | 1.1982 | 242 | 0 | 0 | no | 43.3411 | 23.1005 | 242 | 0 | 0
2 | 7 | 10 | 23.8 | no | 0 | 2.8308 | 1.1982 | 242 | 0 | 0 | no | 43.3411 | 23.1005 | 242 | 0 | 0
2 | 7 | 11 | 24.8 | no | 0 | 2.8308 | 1.1982 | 242 | 0 | 0 | si | 43.3411 | 23.1005 | 242 | 10.4885 | 5.5903
2 | 7 | 12 | 25.7 | no | 0 | 2.8308 | 1.1982 | 242 | 0 | 0 | si | 43.3411 | 23.1005 | 242 | 10.4885 | 5.5903
2 | 7 | 13 | 26.4 | no | 0 | 2.8308 | 1.1982 | 242 | 0 | 0 | si | 43.3411 | 23.1005 | 242 | 10.4885 | 5.5903
2 | 7 | 14 | 27.1 | no | 0 | 2.8308 | 1.1982 | 242 | 0 | 0 | si | 43.3411 | 23.1005 | 242 | 10.4885 | 5.5903
2 | 7 | 15 | 27.8 | no | 0 | 2.8308 | 1.1982 | 242 | 0 | 0 | si | 43.3411 | 23.1005 | 242 | 10.4885 | 5.5903
2 | 7 | 16 | 27.8 | no | 0 | 2.8308 | 1.1982 | 242 | 0 | 0 | si | 43.3411 | 23.1005 | 242 | 10.4885 | 5.5903
2 | 7 | 17 | 27.8 | no | 0 | 2.8308 | 1.1982 | 242 | 0 | 0 | si | 43.3411 | 23.1005 | 242 | 10.4885 | 5.5903
2 | 7 | 18 | 27.8 | no | 0 | 2.8308 | 1.1982 | 242 | 0 | 0 | si | 43.3411 | 23.1005 | 242 | 10.4885 | 5.5903
2 | 7 | 19 | 25.9 | no | 0 | 2.8308 | 1.1982 | 242 | 0 | 0 | si | 43.3411 | 23.1005 | 242 | 10.4885 | 5.5903
2 | 7 | 20 | 24.1 | no | 0 | 2.8308 | 1.1982 | 242 | 0 | 0 | si | 43.3411 | 23.1005 | 242 | 10.4885 | 5.5903
2 | 7 | 21 | 22.2 | no | 0 | 2.8308 | 1.1982 | 242 | 0 | 0 | no | 43.3411 | 23.1005 | 242 | 0 | 0
2 | 7 | 22 | 20.3 | no | 0 | 2.8308 | 1.1982 | 242 | 0 | 0 | no | 43.3411 | 23.1005 | 242 | 0 | 0
2 | 7 | 23 | 24.6 | no | 0 | 2.8308 | 1.1982 | 242 | 0 | 0 | si | 43.3411 | 23.1005 | 242 | 10.4885 | 5.5903
2 | 7 | 24 | 24.6 | no | 0 | 2.8308 | 1.1982 | 242 | 0 | 0 | si | 43.3411 | 23.1005 | 242 | 10.4885 | 5.5903
2 | 8 | 1 | 24.5 | no | 0 | 2.8308 | 1.1982 | 242 | 0 | 0 | si | 43.3411 | 23.1005 | 242 | 10.4885 | 5.5903
2 | 8 | 2 | 24 | no | 0 | 2.8308 | 1.1982 | 242 | 0 | 0 | no | 43.3411 | 23.1005 | 242 | 0 | 0
2 | 8 | 3 | 23.3 | no | 0 | 2.8308 | 1.1982 | 242 | 0 | 0 | no | 43.3411 | 23.1005 | 242 | 0 | 0
2 | 8 | 4 | 22.9 | no | 0 | 2.8308 | 1.1982 | 242 | 0 | 0 | no | 43.3411 | 23.1005 | 242 | 0 | 0
2 | 8 | 5 | 22.6 | no | 0 | 2.8308 | 1.1982 | 242 | 0 | 0 | no | 43.3411 | 23.1005 | 242 | 0 | 0
2 | 8 | 6 | 20.4 | no | 0 | 2.8308 | 1.1982 | 242 | 0 | 0 | no | 43.3411 | 23.1005 | 242 | 0 | 0
2 | 8 | 7 | 21.4 | no | 0 | 2.8308 | 1.1982 | 242 | 0 | 0 | no | 43.3411 | 23.1005 | 242 | 0 | 0
2 | 8 | 8 | 22.4 | no | 0 | 2.8308 | 1.1982 | 242 | 0 | 0 | no | 43.3411 | 23.1005 | 242 | 0 | 0
2 | 8 | 9 | 23.4 | no | 0 | 2.8308 | 1.1982 | 242 | 0 | 0 | no | 43.3411 | 23.1005 | 242 | 0 | 0
2 | 8 | 10 | 24.6 | no | 0 | 2.8308 | 1.1982 | 242 | 0 | 0 | si | 43.3411 | 23.1005 | 242 | 10.4885 | 5.5903
2 | 8 | 11 | 25.7 | no | 0 | 2.8308 | 1.1982 | 242 | 0 | 0 | si | 43.3411 | 23.1005 | 242 | 10.4885 | 5.5903
2 | 8 | 12 | 26.9 | no | 0 | 2.8308 | 1.1982 | 242 | 0 | 0 | si | 43.3411 | 23.1005 | 242 | 10.4885 | 5.5903
2 | 8 | 13 | 27.7 | no | 0 | 2.8308 | 1.1982 | 242 | 0 | 0 | si | 43.3411 | 23.1005 | 242 | 10.4885 | 5.5903
2 | 8 | 14 | 28.5 | no | 0 | 2.8308 | 1.1982 | 242 | 0 | 0 | si | 43.3411 | 23.1005 | 242 | 10.4885 | 5.5903
2 | 8 | 15 | 29.3 | no | 0 | 2.8308 | 1.1982 | 242 | 0 | 0 | si | 43.3411 | 23.1005 | 242 | 10.4885 | 5.5903
2 | 8 | 16 | 29.2 | no | 0 | 2.8308 | 1.1982 | 242 | 0 | 0 | si | 43.3411 | 23.1005 | 242 | 10.4885 | 5.5903
2 | 8 | 17 | 29.2 | no | 0 | 2.8308 | 1.1982 | 242 | 0 | 0 | si | 43.3411 | 23.1005 | 242 | 10.4885 | 5.5903
2 | 8 | 18 | 29.1 | no | 0 | 2.8308 | 1.1982 | 242 | 0 | 0 | si | 43.3411 | 23.1005 | 242 | 10.4885 | 5.5903
2 | 8 | 19 | 27 | no | 0 | 2.8308 | 1.1982 | 242 | 0 | 0 | si | 43.3411 | 23.1005 | 242 | 10.4885 | 5.5903
2 | 8 | 20 | 24.8 | no | 0 | 2.8308 | 1.1982 | 242 | 0 | 0 | si | 43.3411 | 23.1005 | 242 | 10.4885 | 5.5903
2 | 8 | 21 | 22.7 | no | 0 | 2.8308 | 1.1982 | 242 | 0 | 0 | no | 43.3411 | 23.1005 | 242 | 0 | 0
2 | 8 | 22 | 20.6 | no | 0 | 2.8308 | 1.1982 | 242 | 0 | 0 | no | 43.3411 | 23.1005 | 242 | 0 | 0
2 | 8 | 23 | 24.4 | no | 0 | 2.8308 | 1.1982 | 242 | 0 | 0 | si | 43.3411 | 23.1005 | 242 | 10.4885 | 5.5903
2 | 8 | 24 | 24.4 | no | 0 | 2.8308 | 1.1982 | 242 | 0 | 0 | si | 43.3411 | 23.1005 | 242 | 10.4885 | 5.5903
2 | 9 | 1 | 24.5 | no | 0 | 2.8308 | 1.1982 | 242 | 0 | 0 | si | 43.3411 | 23.1005 | 242 | 10.4885 | 5.5903
2 | 9 | 2 | 24.1 | no | 0 | 2.8308 | 1.1982 | 242 | 0 | 0 | si | 43.3411 | 23.1005 | 242 | 10.4885 | 5.5903
2 | 9 | 3 | 23.5 | no | 0 | 2.8308 | 1.1982 | 242 | 0 | 0 | no | 43.3411 | 23.1005 | 242 | 0 | 0
2 | 9 | 4 | 23.2 | no | 0 | 2.8308 | 1.1982 | 242 | 0 | 0 | no | 43.3411 | 23.1005 | 242 | 0 | 0
2 | 9 | 5 | 22.9 | no | 0 | 2.8308 | 1.1982 | 242 | 0 | 0 | no | 43.3411 | 23.1005 | 242 | 0 | 0
2 | 9 | 6 | 20.6 | no | 0 | 2.8308 | 1.1982 | 242 | 0 | 0 | no | 43.3411 | 23.1005 | 242 | 0 | 0
2 | 9 | 7 | 22 | no | 0 | 2.8308 | 1.1982 | 242 | 0 | 0 | no | 43.3411 | 23.1005 | 242 | 0 | 0
2 | 9 | 8 | 23.4 | no | 0 | 2.8308 | 1.1982 | 242 | 0 | 0 | no | 43.3411 | 23.1005 | 242 | 0 | 0
2 | 9 | 9 | 24.8 | no | 0 | 2.8308 | 1.1982 | 242 | 0 | 0 | si | 43.3411 | 23.1005 | 242 | 10.4885 | 5.5903
2 | 9 | 10 | 25.7 | no | 0 | 2.8308 | 1.1982 | 242 | 0 | 0 | si | 43.3411 | 23.1005 | 242 | 10.4885 | 5.5903
2 | 9 | 11 | 26.5 | no | 0 | 2.8308 | 1.1982 | 242 | 0 | 0 | si | 43.3411 | 23.1005 | 242 | 10.4885 | 5.5903
2 | 9 | 12 | 27.4 | no | 0 | 2.8308 | 1.1982 | 242 | 0 | 0 | si | 43.3411 | 23.1005 | 242 | 10.4885 | 5.5903
2 | 9 | 13 | 28.3 | no | 0 | 2.8308 | 1.1982 | 242 | 0 | 0 | si | 43.3411 | 23.1005 | 242 | 10.4885 | 5.5903
2 | 9 | 14 | 29.1 | no | 0 | 2.8308 | 1.1982 | 242 | 0 | 0 | si | 43.3411 | 23.1005 | 242 | 10.4885 | 5.5903
2 | 9 | 15 | 30 | no | 0 | 2.8308 | 1.1982 | 242 | 0 | 0 | si | 43.3411 | 23.1005 | 242 | 10.4885 | 5.5903
2 | 9 | 16 | 29.7 | no | 0 | 2.8308 | 1.1982 | 242 | 0 | 0 | si | 43.3411 | 23.1005 | 242 | 10.4885 | 5.5903
2 | 9 | 17 | 29.3 | no | 0 | 2.8308 | 1.1982 | 242 | 0 | 0 | si | 43.3411 | 23.1005 | 242 | 10.4885 | 5.5903
2 | 9 | 18 | 29 | no | 0 | 2.8308 | 1.1982 | 242 | 0 | 0 | si | 43.3411 | 23.1005 | 242 | 10.4885 | 5.5903
2 | 9 | 19 | 27.3 | no | 0 | 2.8308 | 1.1982 | 242 | 0 | 0 | si | 43.3411 | 23.1005 | 242 | 10.4885 | 5.5903
2 | 9 | 20 | 25.7 | no | 0 | 2.8308 | 1.1982 | 242 | 0 | 0 | si | 43.3411 | 23.1005 | 242 | 10.4885 | 5.5903
2 | 9 | 21 | 24 | no | 0 | 2.8308 | 1.1982 | 242 | 0 | 0 | no | 43.3411 | 23.1005 | 242 | 0 | 0
2 | 9 | 22 | 22.3 | no | 0 | 2.8308 | 1.1982 | 242 | 0 | 0 | no | 43.3411 | 23.1005 | 242 | 0 | 0
2 | 9 | 23 | 25.7 | no | 0 | 2.8308 | 1.1982 | 242 | 0 | 0 | si | 43.3411 | 23.1005 | 242 | 10.4885 | 5.5903
2 | 9 | 24 | 26.2 | no | 0 | 2.8308 | 1.1982 | 242 | 0 | 0 | si | 43.3411 | 23.1005 | 242 | 10.4885 | 5.5903
2 | 10 | 1 | 26.3 | no | 0 | 2.8308 | 1.1982 | 242 | 0 | 0 | si | 43.3411 | 23.1005 | 242 | 10.4885 | 5.5903
2 | 10 | 2 | 26 | no | 0 | 2.8308 | 1.1982 | 242 | 0 | 0 | si | 43.3411 | 23.1005 | 242 | 10.4885 | 5.5903
2 | 10 | 3 | 25.4 | no | 0 | 2.8308 | 1.1982 | 242 | 0 | 0 | si | 43.3411 | 23.1005 | 242 | 10.4885 | 5.5903
2 | 10 | 4 | 25.2 | no | 0 | 2.8308 | 1.1982 | 242 | 0 | 0 | si | 43.3411 | 23.1005 | 242 | 10.4885 | 5.5903
2 | 10 | 5 | 24.9 | no | 0 | 2.8308 | 1.1982 | 242 | 0 | 0 | si | 43.3411 | 23.1005 | 242 | 10.4885 | 5.5903
2 | 10 | 6 | 23.6 | no | 0 | 2.8308 | 1.1982 | 242 | 0 | 0 | no | 43.3411 | 23.1005 | 242 | 0 | 0
2 | 10 | 7 | 23.9 | no | 0 | 2.8308 | 1.1982 | 242 | 0 | 0 | no | 43.3411 | 23.1005 | 242 | 0 | 0
2 | 10 | 8 | 24.3 | no | 0 | 2.8308 | 1.1982 | 242 | 0 | 0 | si | 43.3411 | 23.1005 | 242 | 10.4885 | 5.5903
2 | 10 | 9 | 24.6 | no | 0 | 2.8308 | 1.1982 | 242 | 0 | 0 | si | 43.3411 | 23.1005 | 242 | 10.4885 | 5.5903
2 | 10 | 10 | 26 | no | 0 | 2.8308 | 1.1982 | 242 | 0 | 0 | si | 43.3411 | 23.1005 | 242 | 10.4885 | 5.5903
2 | 10 | 11 | 27.5 | no | 0 | 2.8308 | 1.1982 | 242 | 0 | 0 | si | 43.3411 | 23.1005 | 242 | 10.4885 | 5.5903
2 | 10 | 12 | 28.9 | no | 0 | 2.8308 | 1.1982 | 242 | 0 | 0 | si | 43.3411 | 23.1005 | 242 | 10.4885 | 5.5903
2 | 10 | 13 | 29.7 | no | 0 | 2.8308 | 1.1982 | 242 | 0 | 0 | si | 43.3411 | 23.1005 | 242 | 10.4885 | 5.5903
2 | 10 | 14 | 30.6 | no | 0 | 2.8308 | 1.1982 | 242 | 0 | 0 | si | 43.3411 | 23.1005 | 242 | 10.4885 | 5.5903
2 | 10 | 15 | 31.4 | no | 0 | 2.8308 | 1.1982 | 242 | 0 | 0 | si | 43.3411 | 23.1005 | 242 | 10.4885 | 5.5903
2 | 10 | 16 | 30.1 | no | 0 | 2.8308 | 1.1982 | 242 | 0 | 0 | si | 43.3411 | 23.1005 | 242 | 10.4885 | 5.5903
2 | 10 | 17 | 28.8 | no | 0 | 2.8308 | 1.1982 | 242 | 0 | 0 | si | 43.3411 | 23.1005 | 242 | 10.4885 | 5.5903
2 | 10 | 18 | 27.5 | no | 0 | 2.8308 | 1.1982 | 242 | 0 | 0 | si | 43.3411 | 23.1005 | 242 | 10.4885 | 5.5903
2 | 10 | 19 | 25.2 | no | 0 | 2.8308 | 1.1982 | 242 | 0 | 0 | si | 43.3411 | 23.1005 | 242 | 10.4885 | 5.5903
2 | 10 | 20 | 22.9 | no | 0 | 2.8308 | 1.1982 | 242 | 0 | 0 | no | 43.3411 | 23.1005 | 242 | 0 | 0
2 | 10 | 21 | 20.6 | no | 0 | 2.8308 | 1.1982 | 242 | 0 | 0 | no | 43.3411 | 23.1005 | 242 | 0 | 0
2 | 10 | 22 | 24.7 | no | 0 | 2.8308 | 1.1982 | 242 | 0 | 0 | si | 43.3411 | 23.1005 | 242 | 10.4885 | 5.5903
2 | 10 | 23 | 24.7 | no | 0 | 2.8308 | 1.1982 | 242 | 0 | 0 | si | 43.3411 | 23.1005 | 242 | 10.4885 | 5.5903
2 | 10 | 24 | 24.7 | no | 0 | 2.8308 | 1.1982 | 242 | 0 | 0 | si | 43.3411 | 23.1005 | 242 | 10.4885 | 5.5903
2 | 11 | 1 | 24.7 | no | 0 | 2.8308 | 1.1982 | 242 | 0 | 0 | si | 43.3411 | 23.1005 | 242 | 10.4885 | 5.5903
2 | 11 | 2 | 24.5 | no | 0 | 2.8308 | 1.1982 | 242 | 0 | 0 | si | 43.3411 | 23.1005 | 242 | 10.4885 | 5.5903
2 | 11 | 3 | 24.3 | no | 0 | 2.8308 | 1.1982 | 242 | 0 | 0 | si | 43.3411 | 23.1005 | 242 | 10.4885 | 5.5903
2 | 11 | 4 | 24.3 | no | 0 | 2.8308 | 1.1982 | 242 | 0 | 0 | si | 43.3411 | 23.1005 | 242 | 10.4885 | 5.5903
2 | 11 | 5 | 24.2 | no | 0 | 2.8308 | 1.1982 | 242 | 0 | 0 | si | 43.3411 | 23.1005 | 242 | 10.4885 | 5.5903
2 | 11 | 6 | 20.3 | no | 0 | 2.8308 | 1.1982 | 242 | 0 | 0 | no | 43.3411 | 23.1005 | 242 | 0 | 0
2 | 11 | 7 | 21.1 | no | 0 | 2.8308 | 1.1982 | 242 | 0 | 0 | no | 43.3411 | 23.1005 | 242 | 0 | 0
2 | 11 | 8 | 21.8 | no | 0 | 2.8308 | 1.1982 | 242 | 0 | 0 | no | 43.3411 | 23.1005 | 242 | 0 | 0
2 | 11 | 9 | 22.6 | no | 0 | 2.8308 | 1.1982 | 242 | 0 | 0 | no | 43.3411 | 23.1005 | 242 | 0 | 0
2 | 11 | 10 | 23.8 | no | 0 | 2.8308 | 1.1982 | 242 | 0 | 0 | no | 43.3411 | 23.1005 | 242 | 0 | 0
2 | 11 | 11 | 24.9 | no | 0 | 2.8308 | 1.1982 | 242 | 0 | 0 | si | 43.3411 | 23.1005 | 242 | 10.4885 | 5.5903
2 | 11 | 12 | 26.1 | no | 0 | 2.8308 | 1.1982 | 242 | 0 | 0 | si | 43.3411 | 23.1005 | 242 | 10.4885 | 5.5903
2 | 11 | 13 | 27.9 | no | 0 | 2.8308 | 1.1982 | 242 | 0 | 0 | si | 43.3411 | 23.1005 | 242 | 10.4885 | 5.5903
2 | 11 | 14 | 29.6 | no | 0 | 2.8308 | 1.1982 | 242 | 0 | 0 | si | 43.3411 | 23.1005 | 242 | 10.4885 | 5.5903
2 | 11 | 15 | 31.4 | no | 0 | 2.8308 | 1.1982 | 242 | 0 | 0 | si | 43.3411 | 23.1005 | 242 | 10.4885 | 5.5903
2 | 11 | 16 | 30.4 | no | 0 | 2.8308 | 1.1982 | 242 | 0 | 0 | si | 43.3411 | 23.1005 | 242 | 10.4885 | 5.5903
2 | 11 | 17 | 29.3 | no | 0 | 2.8308 | 1.1982 | 242 | 0 | 0 | si | 43.3411 | 23.1005 | 242 | 10.4885 | 5.5903
2 | 11 | 18 | 28.3 | no | 0 | 2.8308 | 1.1982 | 242 | 0 | 0 | si | 43.3411 | 23.1005 | 242 | 10.4885 | 5.5903
2 | 11 | 19 | 26.9 | no | 0 | 2.8308 | 1.1982 | 242 | 0 | 0 | si | 43.3411 | 23.1005 | 242 | 10.4885 | 5.5903
2 | 11 | 20 | 25.5 | no | 0 | 2.8308 | 1.1982 | 242 | 0 | 0 | si | 43.3411 | 23.1005 | 242 | 10.4885 | 5.5903
2 | 11 | 21 | 24.1 | no | 0 | 2.8308 | 1.1982 | 242 | 0 | 0 | si | 43.3411 | 23.1005 | 242 | 10.4885 | 5.5903
2 | 11 | 22 | 22.7 | no | 0 | 2.8308 | 1.1982 | 242 | 0 | 0 | no | 43.3411 | 23.1005 | 242 | 0 | 0
2 | 11 | 23 | 25.7 | no | 0 | 2.8308 | 1.1982 | 242 | 0 | 0 | si | 43.3411 | 23.1005 | 242 | 10.4885 | 5.5903
2 | 11 | 24 | 25.5 | no | 0 | 2.8308 | 1.1982 | 242 | 0 | 0 | si | 43.3411 | 23.1005 | 242 | 10.4885 | 5.5903
2 | 12 | 1 | 25.4 | no | 0 | 2.8308 | 1.1982 | 242 | 0 | 0 | si | 43.3411 | 23.1005 | 242 | 10.4885 | 5.5903
2 | 12 | 2 | 25 | no | 0 | 2.8308 | 1.1982 | 242 | 0 | 0 | si | 43.3411 | 23.1005 | 242 | 10.4885 | 5.5903
2 | 12 | 3 | 24.7 | no | 0 | 2.8308 | 1.1982 | 242 | 0 | 0 | si | 43.3411 | 23.1005 | 242 | 10.4885 | 5.5903
2 | 12 | 4 | 24.6 | no | 0 | 2.8308 | 1.1982 | 242 | 0 | 0 | si | 43.3411 | 23.1005 | 242 | 10.4885 | 5.5903
2 | 12 | 5 | 24.5 | no | 0 | 2.8308 | 1.1982 | 242 | 0 | 0 | si | 43.3411 | 23.1005 | 242 | 10.4885 | 5.5903
2 | 12 | 6 | 21.5 | no | 0 | 2.8308 | 1.1982 | 242 | 0 | 0 | no | 43.3411 | 23.1005 | 242 | 0 | 0
2 | 12 | 7 | 23.2 | no | 0 | 2.8308 | 1.1982 | 242 | 0 | 0 | no | 43.3411 | 23.1005 | 242 | 0 | 0
2 | 12 | 8 | 24.8 | no | 0 | 2.8308 | 1.1982 | 242 | 0 | 0 | si | 43.3411 | 23.1005 | 242 | 10.4885 | 5.5903
2 | 12 | 9 | 26.5 | no | 0 | 2.8308 | 1.1982 | 242 | 0 | 0 | si | 43.3411 | 23.1005 | 242 | 10.4885 | 5.5903
2 | 12 | 10 | 28.5 | no | 0 | 2.8308 | 1.1982 | 242 | 0 | 0 | si | 43.3411 | 23.1005 | 242 | 10.4885 | 5.5903
2 | 12 | 11 | 30.4 | no | 0 | 2.8308 | 1.1982 | 242 | 0 | 0 | si | 43.3411 | 23.1005 | 242 | 10.4885 | 5.5903
2 | 12 | 12 | 32.4 | no | 0 | 2.8308 | 1.1982 | 242 | 0 | 0 | si | 43.3411 | 23.1005 | 242 | 10.4885 | 5.5903
2 | 12 | 13 | 32.9 | no | 0 | 2.8308 | 1.1982 | 242 | 0 | 0 | si | 43.3411 | 23.1005 | 242 | 10.4885 | 5.5903
2 | 12 | 14 | 33.4 | no | 0 | 2.8308 | 1.1982 | 242 | 0 | 0 | si | 43.3411 | 23.1005 | 242 | 10.4885 | 5.5903
2 | 12 | 15 | 33.9 | no | 0 | 2.8308 | 1.1982 | 242 | 0 | 0 | si | 43.3411 | 23.1005 | 242 | 10.4885 | 5.5903
2 | 12 | 16 | 33.7 | no | 0 | 2.8308 | 1.1982 | 242 | 0 | 0 | si | 43.3411 | 23.1005 | 242 | 10.4885 | 5.5903
2 | 12 | 17 | 33.5 | no | 0 | 2.8308 | 1.1982 | 242 | 0 | 0 | si | 43.3411 | 23.1005 | 242 | 10.4885 | 5.5903
2 | 12 | 18 | 33.3 | no | 0 | 2.8308 | 1.1982 | 242 | 0 | 0 | si | 43.3411 | 23.1005 | 242 | 10.4885 | 5.5903
2 | 12 | 19 | 31.1 | no | 0 | 2.8308 | 1.1982 | 242 | 0 | 0 | si | 43.3411 | 23.1005 | 242 | 10.4885 | 5.5903
2 | 12 | 20 | 28.8 | no | 0 | 2.8308 | 1.1982 | 242 | 0 | 0 | si | 43.3411 | 23.1005 | 242 | 10.4885 | 5.5903
2 | 12 | 21 | 26.6 | no | 0 | 2.8308 | 1.1982 | 242 | 0 | 0 | si | 43.3411 | 23.1005 | 242 | 10.4885 | 5.5903
2 | 12 | 22 | 24.4 | no | 0 | 2.8308 | 1.1982 | 242 | 0 | 0 | si | 43.3411 | 23.1005 | 242 | 10.4885 | 5.5903
2 | 12 | 23 | 26.9 | no | 0 | 2.8308 | 1.1982 | 242 | 0 | 0 | si | 43.3411 | 23.1005 | 242 | 10.4885 | 5.5903
2 | 12 | 24 | 26.5 | no | 0 | 2.8308 | 1.1982 | 242 | 0 | 0 | si | 43.3411 | 23.1005 | 242 | 10.4885 | 5.5903
2 | 13 | 1 | 26.1 | no | 0 | 2.8308 | 1.1982 | 242 | 0 | 0 | si | 43.3411 | 23.1005 | 242 | 10.4885 | 5.5903
2 | 13 | 2 | 25.5 | no | 0 | 2.8308 | 1.1982 | 242 | 0 | 0 | si | 43.3411 | 23.1005 | 242 | 10.4885 | 5.5903
2 | 13 | 3 | 25 | no | 0 | 2.8308 | 1.1982 | 242 | 0 | 0 | si | 43.3411 | 23.1005 | 242 | 10.4885 | 5.5903
2 | 13 | 4 | 24.7 | no | 0 | 2.8308 | 1.1982 | 242 | 0 | 0 | si | 43.3411 | 23.1005 | 242 | 10.4885 | 5.5903
2 | 13 | 5 | 24.4 | no | 0 | 2.8308 | 1.1982 | 242 | 0 | 0 | si | 43.3411 | 23.1005 | 242 | 10.4885 | 5.5903
2 | 13 | 6 | 19.3 | no | 0 | 2.8308 | 1.1982 | 242 | 0 | 0 | no | 43.3411 | 23.1005 | 242 | 0 | 0
2 | 13 | 7 | 20.5 | no | 0 | 2.8308 | 1.1982 | 242 | 0 | 0 | no | 43.3411 | 23.1005 | 242 | 0 | 0
2 | 13 | 8 | 21.7 | no | 0 | 2.8308 | 1.1982 | 242 | 0 | 0 | no | 43.3411 | 23.1005 | 242 | 0 | 0
2 | 13 | 9 | 22.9 | no | 0 | 2.8308 | 1.1982 | 242 | 0 | 0 | no | 43.3411 | 23.1005 | 242 | 0 | 0
2 | 13 | 10 | 25 | no | 0 | 2.8308 | 1.1982 | 242 | 0 | 0 | si | 43.3411 | 23.1005 | 242 | 10.4885 | 5.5903
2 | 13 | 11 | 27.2 | no | 0 | 2.8308 | 1.1982 | 242 | 0 | 0 | si | 43.3411 | 23.1005 | 242 | 10.4885 | 5.5903
2 | 13 | 12 | 29.3 | no | 0 | 2.8308 | 1.1982 | 242 | 0 | 0 | si | 43.3411 | 23.1005 | 242 | 10.4885 | 5.5903
2 | 13 | 13 | 30.4 | no | 0 | 2.8308 | 1.1982 | 242 | 0 | 0 | si | 43.3411 | 23.1005 | 242 | 10.4885 | 5.5903
2 | 13 | 14 | 31.6 | no | 0 | 2.8308 | 1.1982 | 242 | 0 | 0 | si | 43.3411 | 23.1005 | 242 | 10.4885 | 5.5903
2 | 13 | 15 | 32.7 | no | 0 | 2.8308 | 1.1982 | 242 | 0 | 0 | si | 43.3411 | 23.1005 | 242 | 10.4885 | 5.5903
2 | 13 | 16 | 31.2 | no | 0 | 2.8308 | 1.1982 | 242 | 0 | 0 | si | 43.3411 | 23.1005 | 242 | 10.4885 | 5.5903
2 | 13 | 17 | 29.7 | no | 0 | 2.8308 | 1.1982 | 242 | 0 | 0 | si | 43.3411 | 23.1005 | 242 | 10.4885 | 5.5903
2 | 13 | 18 | 28.2 | no | 0 | 2.8308 | 1.1982 | 242 | 0 | 0 | si | 43.3411 | 23.1005 | 242 | 10.4885 | 5.5903
2 | 13 | 19 | 27.1 | no | 0 | 2.8308 | 1.1982 | 242 | 0 | 0 | si | 43.3411 | 23.1005 | 242 | 10.4885 | 5.5903
2 | 13 | 20 | 26.1 | no | 0 | 2.8308 | 1.1982 | 242 | 0 | 0 | si | 43.3411 | 23.1005 | 242 | 10.4885 | 5.5903
2 | 13 | 21 | 25 | no | 0 | 2.8308 | 1.1982 | 242 | 0 | 0 | si | 43.3411 | 23.1005 | 242 | 10.4885 | 5.5903
2 | 13 | 22 | 23.9 | no | 0 | 2.8308 | 1.1982 | 242 | 0 | 0 | no | 43.3411 | 23.1005 | 242 | 0 | 0
2 | 13 | 23 | 25.5 | no | 0 | 2.8308 | 1.1982 | 242 | 0 | 0 | si | 43.3411 | 23.1005 | 242 | 10.4885 | 5.5903
2 | 13 | 24 | 24.9 | no | 0 | 2.8308 | 1.1982 | 242 | 0 | 0 | si | 43.3411 | 23.1005 | 242 | 10.4885 | 5.5903
2 | 14 | 1 | 25 | no | 0 | 2.8308 | 1.1982 | 242 | 0 | 0 | si | 43.3411 | 23.1005 | 242 | 10.4885 | 5.5903
2 | 14 | 2 | 25 | no | 0 | 2.8308 | 1.1982 | 242 | 0 | 0 | si | 43.3411 | 23.1005 | 242 | 10.4885 | 5.5903
2 | 14 | 3 | 24.6 | no | 0 | 2.8308 | 1.1982 | 242 | 0 | 0 | si | 43.3411 | 23.1005 | 242 | 10.4885 | 5.5903
2 | 14 | 4 | 24.4 | no | 0 | 2.8308 | 1.1982 | 242 | 0 | 0 | si | 43.3411 | 23.1005 | 242 | 10.4885 | 5.5903
2 | 14 | 5 | 23.9 | no | 0 | 2.8308 | 1.1982 | 242 | 0 | 0 | no | 43.3411 | 23.1005 | 242 | 0 | 0
2 | 14 | 6 | 18.6 | si | 0.4 | 2.8308 | 1.1982 | 242 | 0.27402 | 0.11599 | no | 43.3411 | 23.1005 | 242 | 0 | 0
2 | 14 | 7 | 20.3 | no | 0 | 2.8308 | 1.1982 | 242 | 0 | 0 | no | 43.3411 | 23.1005 | 242 | 0 | 0
2 | 14 | 8 | 22 | no | 0 | 2.8308 | 1.1982 | 242 | 0 | 0 | no | 43.3411 | 23.1005 | 242 | 0 | 0
2 | 14 | 9 | 23.7 | no | 0 | 2.8308 | 1.1982 | 242 | 0 | 0 | no | 43.3411 | 23.1005 | 242 | 0 | 0
2 | 14 | 10 | 25.5 | no | 0 | 2.8308 | 1.1982 | 242 | 0 | 0 | si | 43.3411 | 23.1005 | 242 | 10.4885 | 5.5903
2 | 14 | 11 | 27.3 | no | 0 | 2.8308 | 1.1982 | 242 | 0 | 0 | si | 43.3411 | 23.1005 | 242 | 10.4885 | 5.5903
2 | 14 | 12 | 29.1 | no | 0 | 2.8308 | 1.1982 | 242 | 0 | 0 | si | 43.3411 | 23.1005 | 242 | 10.4885 | 5.5903
2 | 14 | 13 | 28.8 | no | 0 | 2.8308 | 1.1982 | 242 | 0 | 0 | si | 43.3411 | 23.1005 | 242 | 10.4885 | 5.5903
2 | 14 | 14 | 28.5 | no | 0 | 2.8308 | 1.1982 | 242 | 0 | 0 | si | 43.3411 | 23.1005 | 242 | 10.4885 | 5.5903
2 | 14 | 15 | 28.2 | no | 0 | 2.8308 | 1.1982 | 242 | 0 | 0 | si | 43.3411 | 23.1005 | 242 | 10.4885 | 5.5903
2 | 14 | 16 | 27.6 | no | 0 | 2.8308 | 1.1982 | 242 | 0 | 0 | si | 43.3411 | 23.1005 | 242 | 10.4885 | 5.5903
2 | 14 | 17 | 26.9 | no | 0 | 2.8308 | 1.1982 | 242 | 0 | 0 | si | 43.3411 | 23.1005 | 242 | 10.4885 | 5.5903
2 | 14 | 18 | 26.3 | no | 0 | 2.8308 | 1.1982 | 242 | 0 | 0 | si | 43.3411 | 23.1005 | 242 | 10.4885 | 5.5903
2 | 14 | 19 | 24.9 | no | 0 | 2.8308 | 1.1982 | 242 | 0 | 0 | si | 43.3411 | 23.1005 | 242 | 10.4885 | 5.5903
2 | 14 | 20 | 23.5 | no | 0 | 2.8308 | 1.1982 | 242 | 0 | 0 | no | 43.3411 | 23.1005 | 242 | 0 | 0
2 | 14 | 21 | 22.1 | no | 0 | 2.8308 | 1.1982 | 242 | 0 | 0 | no | 43.3411 | 23.1005 | 242 | 0 | 0
2 | 14 | 22 | 20.7 | no | 0 | 2.8308 | 1.1982 | 242 | 0 | 0 | no | 43.3411 | 23.1005 | 242 | 0 | 0
2 | 14 | 23 | 25.6 | no | 0 | 2.8308 | 1.1982 | 242 | 0 | 0 | si | 43.3411 | 23.1005 | 242 | 10.4885 | 5.5903
2 | 14 | 24 | 25.6 | no | 0 | 2.8308 | 1.1982 | 242 | 0 | 0 | si | 43.3411 | 23.1005 | 242 | 10.4885 | 5.5903
2 | 15 | 1 | 25.3 | no | 0 | 2.8308 | 1.1982 | 242 | 0 | 0 | si | 43.3411 | 23.1005 | 242 | 10.4885 | 5.5903
2 | 15 | 2 | 24.7 | no | 0 | 2.8308 | 1.1982 | 242 | 0 | 0 | si | 43.3411 | 23.1005 | 242 | 10.4885 | 5.5903
2 | 15 | 3 | 24 | no | 0 | 2.8308 | 1.1982 | 242 | 0 | 0 | no | 43.3411 | 23.1005 | 242 | 0 | 0
2 | 15 | 4 | 23.7 | no | 0 | 2.8308 | 1.1982 | 242 | 0 | 0 | no | 43.3411 | 23.1005 | 242 | 0 | 0
2 | 15 | 5 | 23.3 | no | 0 | 2.8308 | 1.1982 | 242 | 0 | 0 | no | 43.3411 | 23.1005 | 242 | 0 | 0
2 | 15 | 6 | 20.1 | no | 0 | 2.8308 | 1.1982 | 242 | 0 | 0 | no | 43.3411 | 23.1005 | 242 | 0 | 0
2 | 15 | 7 | 21.9 | no | 0 | 2.8308 | 1.1982 | 242 | 0 | 0 | no | 43.3411 | 23.1005 | 242 | 0 | 0
2 | 15 | 8 | 23.7 | no | 0 | 2.8308 | 1.1982 | 242 | 0 | 0 | no | 43.3411 | 23.1005 | 242 | 0 | 0
2 | 15 | 9 | 25.5 | no | 0 | 2.8308 | 1.1982 | 242 | 0 | 0 | si | 43.3411 | 23.1005 | 242 | 10.4885 | 5.5903
2 | 15 | 10 | 26.5 | no | 0 | 2.8308 | 1.1982 | 242 | 0 | 0 | si | 43.3411 | 23.1005 | 242 | 10.4885 | 5.5903
2 | 15 | 11 | 27.4 | no | 0 | 2.8308 | 1.1982 | 242 | 0 | 0 | si | 43.3411 | 23.1005 | 242 | 10.4885 | 5.5903
2 | 15 | 12 | 28.4 | no | 0 | 2.8308 | 1.1982 | 242 | 0 | 0 | si | 43.3411 | 23.1005 | 242 | 10.4885 | 5.5903
2 | 15 | 13 | 29 | no | 0 | 2.8308 | 1.1982 | 242 | 0 | 0 | si | 43.3411 | 23.1005 | 242 | 10.4885 | 5.5903
2 | 15 | 14 | 29.7 | no | 0 | 2.8308 | 1.1982 | 242 | 0 | 0 | si | 43.3411 | 23.1005 | 242 | 10.4885 | 5.5903
2 | 15 | 15 | 30.3 | no | 0 | 2.8308 | 1.1982 | 242 | 0 | 0 | si | 43.3411 | 23.1005 | 242 | 10.4885 | 5.5903
2 | 15 | 16 | 30 | no | 0 | 2.8308 | 1.1982 | 242 | 0 | 0 | si | 43.3411 | 23.1005 | 242 | 10.4885 | 5.5903
2 | 15 | 17 | 29.6 | no | 0 | 2.8308 | 1.1982 | 242 | 0 | 0 | si | 43.3411 | 23.1005 | 242 | 10.4885 | 5.5903
2 | 15 | 18 | 29.3 | no | 0 | 2.8308 | 1.1982 | 242 | 0 | 0 | si | 43.3411 | 23.1005 | 242 | 10.4885 | 5.5903
2 | 15 | 19 | 27.6 | no | 0 | 2.8308 | 1.1982 | 242 | 0 | 0 | si | 43.3411 | 23.1005 | 242 | 10.4885 | 5.5903
2 | 15 | 20 | 25.9 | no | 0 | 2.8308 | 1.1982 | 242 | 0 | 0 | si | 43.3411 | 23.1005 | 242 | 10.4885 | 5.5903
2 | 15 | 21 | 24.2 | no | 0 | 2.8308 | 1.1982 | 242 | 0 | 0 | si | 43.3411 | 23.1005 | 242 | 10.4885 | 5.5903
2 | 15 | 22 | 22.5 | no | 0 | 2.8308 | 1.1982 | 242 | 0 | 0 | no | 43.3411 | 23.1005 | 242 | 0 | 0
2 | 15 | 23 | 25.8 | no | 0 | 2.8308 | 1.1982 | 242 | 0 | 0 | si | 43.3411 | 23.1005 | 242 | 10.4885 | 5.5903
2 | 15 | 24 | 25.6 | no | 0 | 2.8308 | 1.1982 | 242 | 0 | 0 | si | 43.3411 | 23.1005 | 242 | 10.4885 | 5.5903
2 | 16 | 1 | 25.6 | no | 0 | 2.8308 | 1.1982 | 242 | 0 | 0 | si | 43.3411 | 23.1005 | 242 | 10.4885 | 5.5903
2 | 16 | 2 | 25 | no | 0 | 2.8308 | 1.1982 | 242 | 0 | 0 | si | 43.3411 | 23.1005 | 242 | 10.4885 | 5.5903
2 | 16 | 3 | 24.5 | no | 0 | 2.8308 | 1.1982 | 242 | 0 | 0 | si | 43.3411 | 23.1005 | 242 | 10.4885 | 5.5903
2 | 16 | 4 | 24.2 | no | 0 | 2.8308 | 1.1982 | 242 | 0 | 0 | si | 43.3411 | 23.1005 | 242 | 10.4885 | 5.5903
2 | 16 | 5 | 24 | no | 0 | 2.8308 | 1.1982 | 242 | 0 | 0 | no | 43.3411 | 23.1005 | 242 | 0 | 0
2 | 16 | 6 | 23.1 | no | 0 | 2.8308 | 1.1982 | 242 | 0 | 0 | no | 43.3411 | 23.1005 | 242 | 0 | 0
2 | 16 | 7 | 23.9 | no | 0 | 2.8308 | 1.1982 | 242 | 0 | 0 | no | 43.3411 | 23.1005 | 242 | 0 | 0
2 | 16 | 8 | 24.7 | no | 0 | 2.8308 | 1.1982 | 242 | 0 | 0 | si | 43.3411 | 23.1005 | 242 | 10.4885 | 5.5903
2 | 16 | 9 | 25.5 | no | 0 | 2.8308 | 1.1982 | 242 | 0 | 0 | si | 43.3411 | 23.1005 | 242 | 10.4885 | 5.5903
2 | 16 | 10 | 26.6 | no | 0 | 2.8308 | 1.1982 | 242 | 0 | 0 | si | 43.3411 | 23.1005 | 242 | 10.4885 | 5.5903
2 | 16 | 11 | 27.6 | no | 0 | 2.8308 | 1.1982 | 242 | 0 | 0 | si | 43.3411 | 23.1005 | 242 | 10.4885 | 5.5903
2 | 16 | 12 | 28.7 | no | 0 | 2.8308 | 1.1982 | 242 | 0 | 0 | si | 43.3411 | 23.1005 | 242 | 10.4885 | 5.5903
2 | 16 | 13 | 29.8 | no | 0 | 2.8308 | 1.1982 | 242 | 0 | 0 | si | 43.3411 | 23.1005 | 242 | 10.4885 | 5.5903
2 | 16 | 14 | 30.8 | no | 0 | 2.8308 | 1.1982 | 242 | 0 | 0 | si | 43.3411 | 23.1005 | 242 | 10.4885 | 5.5903
2 | 16 | 15 | 31.9 | no | 0 | 2.8308 | 1.1982 | 242 | 0 | 0 | si | 43.3411 | 23.1005 | 242 | 10.4885 | 5.5903
2 | 16 | 16 | 31.2 | no | 0 | 2.8308 | 1.1982 | 242 | 0 | 0 | si | 43.3411 | 23.1005 | 242 | 10.4885 | 5.5903
2 | 16 | 17 | 30.6 | no | 0 | 2.8308 | 1.1982 | 242 | 0 | 0 | si | 43.3411 | 23.1005 | 242 | 10.4885 | 5.5903
2 | 16 | 18 | 29.9 | no | 0 | 2.8308 | 1.1982 | 242 | 0 | 0 | si | 43.3411 | 23.1005 | 242 | 10.4885 | 5.5903
2 | 16 | 19 | 28.7 | no | 0 | 2.8308 | 1.1982 | 242 | 0 | 0 | si | 43.3411 | 23.1005 | 242 | 10.4885 | 5.5903
2 | 16 | 20 | 27.4 | no | 0 | 2.8308 | 1.1982 | 242 | 0 | 0 | si | 43.3411 | 23.1005 | 242 | 10.4885 | 5.5903
2 | 16 | 21 | 26.2 | no | 0 | 2.8308 | 1.1982 | 242 | 0 | 0 | si | 43.3411 | 23.1005 | 242 | 10.4885 | 5.5903
2 | 16 | 22 | 25 | no | 0 | 2.8308 | 1.1982 | 242 | 0 | 0 | si | 43.3411 | 23.1005 | 242 | 10.4885 | 5.5903
2 | 16 | 23 | 27.2 | no | 0 | 2.8308 | 1.1982 | 242 | 0 | 0 | si | 43.3411 | 23.1005 | 242 | 10.4885 | 5.5903
2 | 16 | 24 | 27 | no | 0 | 2.8308 | 1.1982 | 242 | 0 | 0 | si | 43.3411 | 23.1005 | 242 | 10.4885 | 5.5903
2 | 17 | 1 | 26.7 | no | 0 | 2.8308 | 1.1982 | 242 | 0 | 0 | si | 43.3411 | 23.1005 | 242 | 10.4885 | 5.5903
2 | 17 | 2 | 26.5 | no | 0 | 2.8308 | 1.1982 | 242 | 0 | 0 | si | 43.3411 | 23.1005 | 242 | 10.4885 | 5.5903
2 | 17 | 3 | 26.3 | no | 0 | 2.8308 | 1.1982 | 242 | 0 | 0 | si | 43.3411 | 23.1005 | 242 | 10.4885 | 5.5903
2 | 17 | 4 | 26.1 | no | 0 | 2.8308 | 1.1982 | 242 | 0 | 0 | si | 43.3411 | 23.1005 | 242 | 10.4885 | 5.5903
2 | 17 | 5 | 24.8 | no | 0 | 2.8308 | 1.1982 | 242 | 0 | 0 | si | 43.3411 | 23.1005 | 242 | 10.4885 | 5.5903
2 | 17 | 6 | 23.4 | no | 0 | 2.8308 | 1.1982 | 242 | 0 | 0 | no | 43.3411 | 23.1005 | 242 | 0 | 0
2 | 17 | 7 | 23.8 | no | 0 | 2.8308 | 1.1982 | 242 | 0 | 0 | no | 43.3411 | 23.1005 | 242 | 0 | 0
2 | 17 | 8 | 24.1 | no | 0 | 2.8308 | 1.1982 | 242 | 0 | 0 | si | 43.3411 | 23.1005 | 242 | 10.4885 | 5.5903
2 | 17 | 9 | 24.5 | no | 0 | 2.8308 | 1.1982 | 242 | 0 | 0 | si | 43.3411 | 23.1005 | 242 | 10.4885 | 5.5903
2 | 17 | 10 | 25.8 | no | 0 | 2.8308 | 1.1982 | 242 | 0 | 0 | si | 43.3411 | 23.1005 | 242 | 10.4885 | 5.5903
2 | 17 | 11 | 27 | no | 0 | 2.8308 | 1.1982 | 242 | 0 | 0 | si | 43.3411 | 23.1005 | 242 | 10.4885 | 5.5903
2 | 17 | 12 | 28.3 | no | 0 | 2.8308 | 1.1982 | 242 | 0 | 0 | si | 43.3411 | 23.1005 | 242 | 10.4885 | 5.5903
2 | 17 | 13 | 28.7 | no | 0 | 2.8308 | 1.1982 | 242 | 0 | 0 | si | 43.3411 | 23.1005 | 242 | 10.4885 | 5.5903
2 | 17 | 14 | 29 | no | 0 | 2.8308 | 1.1982 | 242 | 0 | 0 | si | 43.3411 | 23.1005 | 242 | 10.4885 | 5.5903
2 | 17 | 15 | 29.4 | no | 0 | 2.8308 | 1.1982 | 242 | 0 | 0 | si | 43.3411 | 23.1005 | 242 | 10.4885 | 5.5903
2 | 17 | 16 | 27.6 | no | 0 | 2.8308 | 1.1982 | 242 | 0 | 0 | si | 43.3411 | 23.1005 | 242 | 10.4885 | 5.5903
2 | 17 | 17 | 25.8 | no | 0 | 2.8308 | 1.1982 | 242 | 0 | 0 | si | 43.3411 | 23.1005 | 242 | 10.4885 | 5.5903
2 | 17 | 18 | 24 | no | 0 | 2.8308 | 1.1982 | 242 | 0 | 0 | no | 43.3411 | 23.1005 | 242 | 0 | 0
2 | 17 | 19 | 23.2 | no | 0 | 2.8308 | 1.1982 | 242 | 0 | 0 | no | 43.3411 | 23.1005 | 242 | 0 | 0
2 | 17 | 20 | 22.4 | no | 0 | 2.8308 | 1.1982 | 242 | 0 | 0 | no | 43.3411 | 23.1005 | 242 | 0 | 0
2 | 17 | 21 | 21.6 | no | 0 | 2.8308 | 1.1982 | 242 | 0 | 0 | no | 43.3411 | 23.1005 | 242 | 0 | 0
2 | 17 | 22 | 20.8 | no | 0 | 2.8308 | 1.1982 | 242 | 0 | 0 | no | 43.3411 | 23.1005 | 242 | 0 | 0
2 | 17 | 23 | 21.8 | no | 0 | 2.8308 | 1.1982 | 242 | 0 | 0 | no | 43.3411 | 23.1005 | 242 | 0 | 0
2 | 17 | 24 | 21.1 | no | 0 | 2.8308 | 1.1982 | 242 | 0 | 0 | no | 43.3411 | 23.1005 | 242 | 0 | 0
2 | 18 | 1 | 20.9 | no | 0 | 2.8308 | 1.1982 | 242 | 0 | 0 | no | 43.3411 | 23.1005 | 242 | 0 | 0
2 | 18 | 2 | 20.2 | no | 0 | 2.8308 | 1.1982 | 242 | 0 | 0 | no | 43.3411 | 23.1005 | 242 | 0 | 0
2 | 18 | 3 | 19.6 | no | 0 | 2.8308 | 1.1982 | 242 | 0 | 0 | no | 43.3411 | 23.1005 | 242 | 0 | 0
2 | 18 | 4 | 19.4 | no | 0 | 2.8308 | 1.1982 | 242 | 0 | 0 | no | 43.3411 | 23.1005 | 242 | 0 | 0
2 | 18 | 5 | 19.2 | no | 0 | 2.8308 | 1.1982 | 242 | 0 | 0 | no | 43.3411 | 23.1005 | 242 | 0 | 0
2 | 18 | 6 | 19.3 | no | 0 | 2.8308 | 1.1982 | 242 | 0 | 0 | no | 43.3411 | 23.1005 | 242 | 0 | 0
2 | 18 | 7 | 15.6 | si | 3.4 | 2.8308 | 1.1982 | 242 | 2.3292 | 0.98588 | no | 43.3411 | 23.1005 | 242 | 0 | 0
2 | 18 | 8 | 17.4 | si | 1.6 | 2.8308 | 1.1982 | 242 | 1.0961 | 0.46394 | no | 43.3411 | 23.1005 | 242 | 0 | 0
2 | 18 | 9 | 19.1 | no | 0 | 2.8308 | 1.1982 | 242 | 0 | 0 | no | 43.3411 | 23.1005 | 242 | 0 | 0
2 | 18 | 10 | 20.9 | no | 0 | 2.8308 | 1.1982 | 242 | 0 | 0 | no | 43.3411 | 23.1005 | 242 | 0 | 0
2 | 18 | 11 | 22.7 | no | 0 | 2.8308 | 1.1982 | 242 | 0 | 0 | no | 43.3411 | 23.1005 | 242 | 0 | 0
2 | 18 | 12 | 24.5 | no | 0 | 2.8308 | 1.1982 | 242 | 0 | 0 | si | 43.3411 | 23.1005 | 242 | 10.4885 | 5.5903
2 | 18 | 13 | 24.7 | no | 0 | 2.8308 | 1.1982 | 242 | 0 | 0 | si | 43.3411 | 23.1005 | 242 | 10.4885 | 5.5903
2 | 18 | 14 | 25 | no | 0 | 2.8308 | 1.1982 | 242 | 0 | 0 | si | 43.3411 | 23.1005 | 242 | 10.4885 | 5.5903
2 | 18 | 15 | 25.2 | no | 0 | 2.8308 | 1.1982 | 242 | 0 | 0 | si | 43.3411 | 23.1005 | 242 | 10.4885 | 5.5903
2 | 18 | 16 | 24.6 | no | 0 | 2.8308 | 1.1982 | 242 | 0 | 0 | si | 43.3411 | 23.1005 | 242 | 10.4885 | 5.5903
2 | 18 | 17 | 24 | no | 0 | 2.8308 | 1.1982 | 242 | 0 | 0 | no | 43.3411 | 23.1005 | 242 | 0 | 0
2 | 18 | 18 | 23.4 | no | 0 | 2.8308 | 1.1982 | 242 | 0 | 0 | no | 43.3411 | 23.1005 | 242 | 0 | 0
2 | 18 | 19 | 21.2 | no | 0 | 2.8308 | 1.1982 | 242 | 0 | 0 | no | 43.3411 | 23.1005 | 242 | 0 | 0
2 | 18 | 20 | 19 | si | 0 | 2.8308 | 1.1982 | 242 | 0 | 0 | no | 43.3411 | 23.1005 | 242 | 0 | 0
2 | 18 | 21 | 16.8 | si | 2.2 | 2.8308 | 1.1982 | 242 | 1.5071 | 0.63792 | no | 43.3411 | 23.1005 | 242 | 0 | 0
2 | 18 | 22 | 20.3 | no | 0 | 2.8308 | 1.1982 | 242 | 0 | 0 | no | 43.3411 | 23.1005 | 242 | 0 | 0
2 | 18 | 23 | 20.1 | no | 0 | 2.8308 | 1.1982 | 242 | 0 | 0 | no | 43.3411 | 23.1005 | 242 | 0 | 0
2 | 18 | 24 | 20 | no | 0 | 2.8308 | 1.1982 | 242 | 0 | 0 | no | 43.3411 | 23.1005 | 242 | 0 | 0
2 | 19 | 1 | 20 | no | 0 | 2.8308 | 1.1982 | 242 | 0 | 0 | no | 43.3411 | 23.1005 | 242 | 0 | 0
2 | 19 | 2 | 19.7 | no | 0 | 2.8308 | 1.1982 | 242 | 0 | 0 | no | 43.3411 | 23.1005 | 242 | 0 | 0
2 | 19 | 3 | 19.4 | no | 0 | 2.8308 | 1.1982 | 242 | 0 | 0 | no | 43.3411 | 23.1005 | 242 | 0 | 0
2 | 19 | 4 | 19.5 | no | 0 | 2.8308 | 1.1982 | 242 | 0 | 0 | no | 43.3411 | 23.1005 | 242 | 0 | 0
2 | 19 | 5 | 19.6 | no | 0 | 2.8308 | 1.1982 | 242 | 0 | 0 | no | 43.3411 | 23.1005 | 242 | 0 | 0
2 | 19 | 6 | 15.2 | si | 3.8 | 2.8308 | 1.1982 | 242 | 2.6032 | 1.1019 | no | 43.3411 | 23.1005 | 242 | 0 | 0
2 | 19 | 7 | 15.6 | si | 3.4 | 2.8308 | 1.1982 | 242 | 2.3292 | 0.98588 | no | 43.3411 | 23.1005 | 242 | 0 | 0
2 | 19 | 8 | 15.9 | si | 3.1 | 2.8308 | 1.1982 | 242 | 2.1237 | 0.89889 | no | 43.3411 | 23.1005 | 242 | 0 | 0
2 | 19 | 9 | 16.3 | si | 2.7 | 2.8308 | 1.1982 | 242 | 1.8496 | 0.7829 | no | 43.3411 | 23.1005 | 242 | 0 | 0
2 | 19 | 10 | 16.7 | si | 2.3 | 2.8308 | 1.1982 | 242 | 1.5756 | 0.66692 | no | 43.3411 | 23.1005 | 242 | 0 | 0
2 | 19 | 11 | 17 | si | 2 | 2.8308 | 1.1982 | 242 | 1.3701 | 0.57993 | no | 43.3411 | 23.1005 | 242 | 0 | 0
2 | 19 | 12 | 17.4 | si | 1.6 | 2.8308 | 1.1982 | 242 | 1.0961 | 0.46394 | no | 43.3411 | 23.1005 | 242 | 0 | 0
2 | 19 | 13 | 17.1 | si | 1.9 | 2.8308 | 1.1982 | 242 | 1.3016 | 0.55093 | no | 43.3411 | 23.1005 | 242 | 0 | 0
2 | 19 | 14 | 16.9 | si | 2.1 | 2.8308 | 1.1982 | 242 | 1.4386 | 0.60893 | no | 43.3411 | 23.1005 | 242 | 0 | 0
2 | 19 | 15 | 16.6 | si | 2.4 | 2.8308 | 1.1982 | 242 | 1.6441 | 0.69592 | no | 43.3411 | 23.1005 | 242 | 0 | 0
2 | 19 | 16 | 17.1 | si | 1.9 | 2.8308 | 1.1982 | 242 | 1.3016 | 0.55093 | no | 43.3411 | 23.1005 | 242 | 0 | 0
2 | 19 | 17 | 17.6 | si | 1.4 | 2.8308 | 1.1982 | 242 | 0.95908 | 0.40595 | no | 43.3411 | 23.1005 | 242 | 0 | 0
2 | 19 | 18 | 18.1 | si | 0.9 | 2.8308 | 1.1982 | 242 | 0.61655 | 0.26097 | no | 43.3411 | 23.1005 | 242 | 0 | 0
2 | 19 | 19 | 17.7 | si | 1.3 | 2.8308 | 1.1982 | 242 | 0.89057 | 0.37695 | no | 43.3411 | 23.1005 | 242 | 0 | 0
2 | 19 | 20 | 17.4 | si | 1.6 | 2.8308 | 1.1982 | 242 | 1.0961 | 0.46394 | no | 43.3411 | 23.1005 | 242 | 0 | 0
2 | 19 | 21 | 17 | si | 2 | 2.8308 | 1.1982 | 242 | 1.3701 | 0.57993 | no | 43.3411 | 23.1005 | 242 | 0 | 0
2 | 19 | 22 | 16.6 | si | 2.4 | 2.8308 | 1.1982 | 242 | 1.6441 | 0.69592 | no | 43.3411 | 23.1005 | 242 | 0 | 0
2 | 19 | 23 | 20 | no | 0 | 2.8308 | 1.1982 | 242 | 0 | 0 | no | 43.3411 | 23.1005 | 242 | 0 | 0
2 | 19 | 24 | 20.2 | no | 0 | 2.8308 | 1.1982 | 242 | 0 | 0 | no | 43.3411 | 23.1005 | 242 | 0 | 0
2 | 20 | 1 | 20.4 | no | 0 | 2.8308 | 1.1982 | 242 | 0 | 0 | no | 43.3411 | 23.1005 | 242 | 0 | 0
2 | 20 | 2 | 20.2 | no | 0 | 2.8308 | 1.1982 | 242 | 0 | 0 | no | 43.3411 | 23.1005 | 242 | 0 | 0
2 | 20 | 3 | 20 | no | 0 | 2.8308 | 1.1982 | 242 | 0 | 0 | no | 43.3411 | 23.1005 | 242 | 0 | 0
2 | 20 | 4 | 20.1 | no | 0 | 2.8308 | 1.1982 | 242 | 0 | 0 | no | 43.3411 | 23.1005 | 242 | 0 | 0
2 | 20 | 5 | 20.1 | no | 0 | 2.8308 | 1.1982 | 242 | 0 | 0 | no | 43.3411 | 23.1005 | 242 | 0 | 0
2 | 20 | 6 | 20.2 | no | 0 | 2.8308 | 1.1982 | 242 | 0 | 0 | no | 43.3411 | 23.1005 | 242 | 0 | 0
2 | 20 | 7 | 20.9 | no | 0 | 2.8308 | 1.1982 | 242 | 0 | 0 | no | 43.3411 | 23.1005 | 242 | 0 | 0
2 | 20 | 8 | 16.4 | si | 2.6 | 2.8308 | 1.1982 | 242 | 1.7811 | 0.75391 | no | 43.3411 | 23.1005 | 242 | 0 | 0
2 | 20 | 9 | 17.4 | si | 1.6 | 2.8308 | 1.1982 | 242 | 1.0961 | 0.46394 | no | 43.3411 | 23.1005 | 242 | 0 | 0
2 | 20 | 10 | 19 | si | 0 | 2.8308 | 1.1982 | 242 | 0 | 0 | no | 43.3411 | 23.1005 | 242 | 0 | 0
2 | 20 | 11 | 20.5 | no | 0 | 2.8308 | 1.1982 | 242 | 0 | 0 | no | 43.3411 | 23.1005 | 242 | 0 | 0
2 | 20 | 12 | 22.1 | no | 0 | 2.8308 | 1.1982 | 242 | 0 | 0 | no | 43.3411 | 23.1005 | 242 | 0 | 0
2 | 20 | 13 | 22.4 | no | 0 | 2.8308 | 1.1982 | 242 | 0 | 0 | no | 43.3411 | 23.1005 | 242 | 0 | 0
2 | 20 | 14 | 22.8 | no | 0 | 2.8308 | 1.1982 | 242 | 0 | 0 | no | 43.3411 | 23.1005 | 242 | 0 | 0
2 | 20 | 15 | 23.1 | no | 0 | 2.8308 | 1.1982 | 242 | 0 | 0 | no | 43.3411 | 23.1005 | 242 | 0 | 0
2 | 20 | 16 | 22.6 | no | 0 | 2.8308 | 1.1982 | 242 | 0 | 0 | no | 43.3411 | 23.1005 | 242 | 0 | 0
2 | 20 | 17 | 22.2 | no | 0 | 2.8308 | 1.1982 | 242 | 0 | 0 | no | 43.3411 | 23.1005 | 242 | 0 | 0
2 | 20 | 18 | 21.7 | no | 0 | 2.8308 | 1.1982 | 242 | 0 | 0 | no | 43.3411 | 23.1005 | 242 | 0 | 0
2 | 20 | 19 | 20.5 | no | 0 | 2.8308 | 1.1982 | 242 | 0 | 0 | no | 43.3411 | 23.1005 | 242 | 0 | 0
2 | 20 | 20 | 19.2 | no | 0 | 2.8308 | 1.1982 | 242 | 0 | 0 | no | 43.3411 | 23.1005 | 242 | 0 | 0
2 | 20 | 21 | 18 | si | 1 | 2.8308 | 1.1982 | 242 | 0.68505 | 0.28996 | no | 43.3411 | 23.1005 | 242 | 0 | 0
2 | 20 | 22 | 16.8 | si | 2.2 | 2.8308 | 1.1982 | 242 | 1.5071 | 0.63792 | no | 43.3411 | 23.1005 | 242 | 0 | 0
2 | 20 | 23 | 21 | no | 0 | 2.8308 | 1.1982 | 242 | 0 | 0 | no | 43.3411 | 23.1005 | 242 | 0 | 0
2 | 20 | 24 | 20.8 | no | 0 | 2.8308 | 1.1982 | 242 | 0 | 0 | no | 43.3411 | 23.1005 | 242 | 0 | 0
2 | 21 | 1 | 20.8 | no | 0 | 2.8308 | 1.1982 | 242 | 0 | 0 | no | 43.3411 | 23.1005 | 242 | 0 | 0
2 | 21 | 2 | 20.7 | no | 0 | 2.8308 | 1.1982 | 242 | 0 | 0 | no | 43.3411 | 23.1005 | 242 | 0 | 0
2 | 21 | 3 | 20.4 | no | 0 | 2.8308 | 1.1982 | 242 | 0 | 0 | no | 43.3411 | 23.1005 | 242 | 0 | 0
2 | 21 | 4 | 20.5 | no | 0 | 2.8308 | 1.1982 | 242 | 0 | 0 | no | 43.3411 | 23.1005 | 242 | 0 | 0
2 | 21 | 5 | 20.4 | no | 0 | 2.8308 | 1.1982 | 242 | 0 | 0 | no | 43.3411 | 23.1005 | 242 | 0 | 0
2 | 21 | 6 | 17.6 | si | 1.4 | 2.8308 | 1.1982 | 242 | 0.95908 | 0.40595 | no | 43.3411 | 23.1005 | 242 | 0 | 0
2 | 21 | 7 | 18.1 | si | 0.9 | 2.8308 | 1.1982 | 242 | 0.61655 | 0.26097 | no | 43.3411 | 23.1005 | 242 | 0 | 0
2 | 21 | 8 | 18.5 | si | 0.5 | 2.8308 | 1.1982 | 242 | 0.34253 | 0.14498 | no | 43.3411 | 23.1005 | 242 | 0 | 0
2 | 21 | 9 | 19 | si | 0 | 2.8308 | 1.1982 | 242 | 0 | 0 | no | 43.3411 | 23.1005 | 242 | 0 | 0
2 | 21 | 10 | 20.3 | no | 0 | 2.8308 | 1.1982 | 242 | 0 | 0 | no | 43.3411 | 23.1005 | 242 | 0 | 0
2 | 21 | 11 | 21.5 | no | 0 | 2.8308 | 1.1982 | 242 | 0 | 0 | no | 43.3411 | 23.1005 | 242 | 0 | 0
2 | 21 | 12 | 22.8 | no | 0 | 2.8308 | 1.1982 | 242 | 0 | 0 | no | 43.3411 | 23.1005 | 242 | 0 | 0
2 | 21 | 13 | 23 | no | 0 | 2.8308 | 1.1982 | 242 | 0 | 0 | no | 43.3411 | 23.1005 | 242 | 0 | 0
2 | 21 | 14 | 23.2 | no | 0 | 2.8308 | 1.1982 | 242 | 0 | 0 | no | 43.3411 | 23.1005 | 242 | 0 | 0
2 | 21 | 15 | 23.4 | no | 0 | 2.8308 | 1.1982 | 242 | 0 | 0 | no | 43.3411 | 23.1005 | 242 | 0 | 0
2 | 21 | 16 | 23.3 | no | 0 | 2.8308 | 1.1982 | 242 | 0 | 0 | no | 43.3411 | 23.1005 | 242 | 0 | 0
2 | 21 | 17 | 23.3 | no | 0 | 2.8308 | 1.1982 | 242 | 0 | 0 | no | 43.3411 | 23.1005 | 242 | 0 | 0
2 | 21 | 18 | 23.2 | no | 0 | 2.8308 | 1.1982 | 242 | 0 | 0 | no | 43.3411 | 23.1005 | 242 | 0 | 0
2 | 21 | 19 | 21.7 | no | 0 | 2.8308 | 1.1982 | 242 | 0 | 0 | no | 43.3411 | 23.1005 | 242 | 0 | 0
2 | 21 | 20 | 20.3 | no | 0 | 2.8308 | 1.1982 | 242 | 0 | 0 | no | 43.3411 | 23.1005 | 242 | 0 | 0
2 | 21 | 21 | 18.8 | si | 0.2 | 2.8308 | 1.1982 | 242 | 0.13701 | 0.057993 | no | 43.3411 | 23.1005 | 242 | 0 | 0
2 | 21 | 22 | 17.3 | si | 1.7 | 2.8308 | 1.1982 | 242 | 1.1646 | 0.49294 | no | 43.3411 | 23.1005 | 242 | 0 | 0
2 | 21 | 23 | 21 | no | 0 | 2.8308 | 1.1982 | 242 | 0 | 0 | no | 43.3411 | 23.1005 | 242 | 0 | 0
2 | 21 | 24 | 20.8 | no | 0 | 2.8308 | 1.1982 | 242 | 0 | 0 | no | 43.3411 | 23.1005 | 242 | 0 | 0
2 | 22 | 1 | 20.7 | no | 0 | 2.8308 | 1.1982 | 242 | 0 | 0 | no | 43.3411 | 23.1005 | 242 | 0 | 0
2 | 22 | 2 | 20.4 | no | 0 | 2.8308 | 1.1982 | 242 | 0 | 0 | no | 43.3411 | 23.1005 | 242 | 0 | 0
2 | 22 | 3 | 20.1 | no | 0 | 2.8308 | 1.1982 | 242 | 0 | 0 | no | 43.3411 | 23.1005 | 242 | 0 | 0
2 | 22 | 4 | 19.9 | no | 0 | 2.8308 | 1.1982 | 242 | 0 | 0 | no | 43.3411 | 23.1005 | 242 | 0 | 0
2 | 22 | 5 | 19.6 | no | 0 | 2.8308 | 1.1982 | 242 | 0 | 0 | no | 43.3411 | 23.1005 | 242 | 0 | 0
2 | 22 | 6 | 17.8 | si | 1.2 | 2.8308 | 1.1982 | 242 | 0.82207 | 0.34796 | no | 43.3411 | 23.1005 | 242 | 0 | 0
2 | 22 | 7 | 18.6 | si | 0.4 | 2.8308 | 1.1982 | 242 | 0.27402 | 0.11599 | no | 43.3411 | 23.1005 | 242 | 0 | 0
2 | 22 | 8 | 19.5 | no | 0 | 2.8308 | 1.1982 | 242 | 0 | 0 | no | 43.3411 | 23.1005 | 242 | 0 | 0
2 | 22 | 9 | 20.3 | no | 0 | 2.8308 | 1.1982 | 242 | 0 | 0 | no | 43.3411 | 23.1005 | 242 | 0 | 0
2 | 22 | 10 | 21 | no | 0 | 2.8308 | 1.1982 | 242 | 0 | 0 | no | 43.3411 | 23.1005 | 242 | 0 | 0
2 | 22 | 11 | 21.6 | no | 0 | 2.8308 | 1.1982 | 242 | 0 | 0 | no | 43.3411 | 23.1005 | 242 | 0 | 0
2 | 22 | 12 | 22.3 | no | 0 | 2.8308 | 1.1982 | 242 | 0 | 0 | no | 43.3411 | 23.1005 | 242 | 0 | 0
2 | 22 | 13 | 23.2 | no | 0 | 2.8308 | 1.1982 | 242 | 0 | 0 | no | 43.3411 | 23.1005 | 242 | 0 | 0
2 | 22 | 14 | 24 | no | 0 | 2.8308 | 1.1982 | 242 | 0 | 0 | no | 43.3411 | 23.1005 | 242 | 0 | 0
2 | 22 | 15 | 24.9 | no | 0 | 2.8308 | 1.1982 | 242 | 0 | 0 | si | 43.3411 | 23.1005 | 242 | 10.4885 | 5.5903
2 | 22 | 16 | 24.8 | no | 0 | 2.8308 | 1.1982 | 242 | 0 | 0 | si | 43.3411 | 23.1005 | 242 | 10.4885 | 5.5903
2 | 22 | 17 | 24.8 | no | 0 | 2.8308 | 1.1982 | 242 | 0 | 0 | si | 43.3411 | 23.1005 | 242 | 10.4885 | 5.5903
2 | 22 | 18 | 24.7 | no | 0 | 2.8308 | 1.1982 | 242 | 0 | 0 | si | 43.3411 | 23.1005 | 242 | 10.4885 | 5.5903
2 | 22 | 19 | 23.5 | no | 0 | 2.8308 | 1.1982 | 242 | 0 | 0 | no | 43.3411 | 23.1005 | 242 | 0 | 0
2 | 22 | 20 | 22.4 | no | 0 | 2.8308 | 1.1982 | 242 | 0 | 0 | no | 43.3411 | 23.1005 | 242 | 0 | 0
2 | 22 | 21 | 21.2 | no | 0 | 2.8308 | 1.1982 | 242 | 0 | 0 | no | 43.3411 | 23.1005 | 242 | 0 | 0
2 | 22 | 22 | 20 | no | 0 | 2.8308 | 1.1982 | 242 | 0 | 0 | no | 43.3411 | 23.1005 | 242 | 0 | 0
2 | 22 | 23 | 22.9 | no | 0 | 2.8308 | 1.1982 | 242 | 0 | 0 | no | 43.3411 | 23.1005 | 242 | 0 | 0
2 | 22 | 24 | 22.3 | no | 0 | 2.8308 | 1.1982 | 242 | 0 | 0 | no | 43.3411 | 23.1005 | 242 | 0 | 0
2 | 23 | 1 | 21.8 | no | 0 | 2.8308 | 1.1982 | 242 | 0 | 0 | no | 43.3411 | 23.1005 | 242 | 0 | 0
2 | 23 | 2 | 21.1 | no | 0 | 2.8308 | 1.1982 | 242 | 0 | 0 | no | 43.3411 | 23.1005 | 242 | 0 | 0
2 | 23 | 3 | 20.6 | no | 0 | 2.8308 | 1.1982 | 242 | 0 | 0 | no | 43.3411 | 23.1005 | 242 | 0 | 0
2 | 23 | 4 | 20.3 | no | 0 | 2.8308 | 1.1982 | 242 | 0 | 0 | no | 43.3411 | 23.1005 | 242 | 0 | 0
2 | 23 | 5 | 20.1 | no | 0 | 2.8308 | 1.1982 | 242 | 0 | 0 | no | 43.3411 | 23.1005 | 242 | 0 | 0
2 | 23 | 6 | 19.6 | no | 0 | 2.8308 | 1.1982 | 242 | 0 | 0 | no | 43.3411 | 23.1005 | 242 | 0 | 0
2 | 23 | 7 | 20.1 | no | 0 | 2.8308 | 1.1982 | 242 | 0 | 0 | no | 43.3411 | 23.1005 | 242 | 0 | 0
2 | 23 | 8 | 20.5 | no | 0 | 2.8308 | 1.1982 | 242 | 0 | 0 | no | 43.3411 | 23.1005 | 242 | 0 | 0
2 | 23 | 9 | 21 | no | 0 | 2.8308 | 1.1982 | 242 | 0 | 0 | no | 43.3411 | 23.1005 | 242 | 0 | 0
2 | 23 | 10 | 21.9 | no | 0 | 2.8308 | 1.1982 | 242 | 0 | 0 | no | 43.3411 | 23.1005 | 242 | 0 | 0
2 | 23 | 11 | 22.8 | no | 0 | 2.8308 | 1.1982 | 242 | 0 | 0 | no | 43.3411 | 23.1005 | 242 | 0 | 0
2 | 23 | 12 | 23.7 | no | 0 | 2.8308 | 1.1982 | 242 | 0 | 0 | no | 43.3411 | 23.1005 | 242 | 0 | 0
2 | 23 | 13 | 24.4 | no | 0 | 2.8308 | 1.1982 | 242 | 0 | 0 | si | 43.3411 | 23.1005 | 242 | 10.4885 | 5.5903
2 | 23 | 14 | 25.1 | no | 0 | 2.8308 | 1.1982 | 242 | 0 | 0 | si | 43.3411 | 23.1005 | 242 | 10.4885 | 5.5903
2 | 23 | 15 | 25.8 | no | 0 | 2.8308 | 1.1982 | 242 | 0 | 0 | si | 43.3411 | 23.1005 | 242 | 10.4885 | 5.5903
2 | 23 | 16 | 26.1 | no | 0 | 2.8308 | 1.1982 | 242 | 0 | 0 | si | 43.3411 | 23.1005 | 242 | 10.4885 | 5.5903
2 | 23 | 17 | 26.4 | no | 0 | 2.8308 | 1.1982 | 242 | 0 | 0 | si | 43.3411 | 23.1005 | 242 | 10.4885 | 5.5903
2 | 23 | 18 | 26.7 | no | 0 | 2.8308 | 1.1982 | 242 | 0 | 0 | si | 43.3411 | 23.1005 | 242 | 10.4885 | 5.5903
2 | 23 | 19 | 25.6 | no | 0 | 2.8308 | 1.1982 | 242 | 0 | 0 | si | 43.3411 | 23.1005 | 242 | 10.4885 | 5.5903
2 | 23 | 20 | 24.5 | no | 0 | 2.8308 | 1.1982 | 242 | 0 | 0 | si | 43.3411 | 23.1005 | 242 | 10.4885 | 5.5903
2 | 23 | 21 | 23.4 | no | 0 | 2.8308 | 1.1982 | 242 | 0 | 0 | no | 43.3411 | 23.1005 | 242 | 0 | 0
2 | 23 | 22 | 22.3 | no | 0 | 2.8308 | 1.1982 | 242 | 0 | 0 | no | 43.3411 | 23.1005 | 242 | 0 | 0
2 | 23 | 23 | 22.3 | no | 0 | 2.8308 | 1.1982 | 242 | 0 | 0 | no | 43.3411 | 23.1005 | 242 | 0 | 0
2 | 23 | 24 | 22.3 | no | 0 | 2.8308 | 1.1982 | 242 | 0 | 0 | no | 43.3411 | 23.1005 | 242 | 0 | 0
2 | 24 | 1 | 22.2 | no | 0 | 2.8308 | 1.1982 | 242 | 0 | 0 | no | 43.3411 | 23.1005 | 242 | 0 | 0
2 | 24 | 2 | 22 | no | 0 | 2.8308 | 1.1982 | 242 | 0 | 0 | no | 43.3411 | 23.1005 | 242 | 0 | 0
2 | 24 | 3 | 22.2 | no | 0 | 2.8308 | 1.1982 | 242 | 0 | 0 | no | 43.3411 | 23.1005 | 242 | 0 | 0
2 | 24 | 4 | 22.2 | no | 0 | 2.8308 | 1.1982 | 242 | 0 | 0 | no | 43.3411 | 23.1005 | 242 | 0 | 0
2 | 24 | 5 | 22 | no | 0 | 2.8308 | 1.1982 | 242 | 0 | 0 | no | 43.3411 | 23.1005 | 242 | 0 | 0
2 | 24 | 6 | 21 | no | 0 | 2.8308 | 1.1982 | 242 | 0 | 0 | no | 43.3411 | 23.1005 | 242 | 0 | 0
2 | 24 | 7 | 21.2 | no | 0 | 2.8308 | 1.1982 | 242 | 0 | 0 | no | 43.3411 | 23.1005 | 242 | 0 | 0
2 | 24 | 8 | 21.5 | no | 0 | 2.8308 | 1.1982 | 242 | 0 | 0 | no | 43.3411 | 23.1005 | 242 | 0 | 0
2 | 24 | 9 | 21.7 | no | 0 | 2.8308 | 1.1982 | 242 | 0 | 0 | no | 43.3411 | 23.1005 | 242 | 0 | 0
2 | 24 | 10 | 22.2 | no | 0 | 2.8308 | 1.1982 | 242 | 0 | 0 | no | 43.3411 | 23.1005 | 242 | 0 | 0
2 | 24 | 11 | 22.7 | no | 0 | 2.8308 | 1.1982 | 242 | 0 | 0 | no | 43.3411 | 23.1005 | 242 | 0 | 0
2 | 24 | 12 | 23.2 | no | 0 | 2.8308 | 1.1982 | 242 | 0 | 0 | no | 43.3411 | 23.1005 | 242 | 0 | 0
2 | 24 | 13 | 24.7 | no | 0 | 2.8308 | 1.1982 | 242 | 0 | 0 | si | 43.3411 | 23.1005 | 242 | 10.4885 | 5.5903
2 | 24 | 14 | 26.1 | no | 0 | 2.8308 | 1.1982 | 242 | 0 | 0 | si | 43.3411 | 23.1005 | 242 | 10.4885 | 5.5903
2 | 24 | 15 | 27.6 | no | 0 | 2.8308 | 1.1982 | 242 | 0 | 0 | si | 43.3411 | 23.1005 | 242 | 10.4885 | 5.5903
2 | 24 | 16 | 27.6 | no | 0 | 2.8308 | 1.1982 | 242 | 0 | 0 | si | 43.3411 | 23.1005 | 242 | 10.4885 | 5.5903
2 | 24 | 17 | 27.5 | no | 0 | 2.8308 | 1.1982 | 242 | 0 | 0 | si | 43.3411 | 23.1005 | 242 | 10.4885 | 5.5903
2 | 24 | 18 | 27.5 | no | 0 | 2.8308 | 1.1982 | 242 | 0 | 0 | si | 43.3411 | 23.1005 | 242 | 10.4885 | 5.5903
2 | 24 | 19 | 25.9 | no | 0 | 2.8308 | 1.1982 | 242 | 0 | 0 | si | 43.3411 | 23.1005 | 242 | 10.4885 | 5.5903
2 | 24 | 20 | 24.4 | no | 0 | 2.8308 | 1.1982 | 242 | 0 | 0 | si | 43.3411 | 23.1005 | 242 | 10.4885 | 5.5903
2 | 24 | 21 | 22.8 | no | 0 | 2.8308 | 1.1982 | 242 | 0 | 0 | no | 43.3411 | 23.1005 | 242 | 0 | 0
2 | 24 | 22 | 21.2 | no | 0 | 2.8308 | 1.1982 | 242 | 0 | 0 | no | 43.3411 | 23.1005 | 242 | 0 | 0
2 | 24 | 23 | 22.9 | no | 0 | 2.8308 | 1.1982 | 242 | 0 | 0 | no | 43.3411 | 23.1005 | 242 | 0 | 0
2 | 24 | 24 | 22.1 | no | 0 | 2.8308 | 1.1982 | 242 | 0 | 0 | no | 43.3411 | 23.1005 | 242 | 0 | 0
2 | 25 | 1 | 21.5 | no | 0 | 2.8308 | 1.1982 | 242 | 0 | 0 | no | 43.3411 | 23.1005 | 242 | 0 | 0
2 | 25 | 2 | 20.8 | no | 0 | 2.8308 | 1.1982 | 242 | 0 | 0 | no | 43.3411 | 23.1005 | 242 | 0 | 0
2 | 25 | 3 | 19.6 | no | 0 | 2.8308 | 1.1982 | 242 | 0 | 0 | no | 43.3411 | 23.1005 | 242 | 0 | 0
2 | 25 | 4 | 18.5 | si | 0.5 | 2.8308 | 1.1982 | 242 | 0.34253 | 0.14498 | no | 43.3411 | 23.1005 | 242 | 0 | 0
2 | 25 | 5 | 17.8 | si | 1.2 | 2.8308 | 1.1982 | 242 | 0.82207 | 0.34796 | no | 43.3411 | 23.1005 | 242 | 0 | 0
2 | 25 | 6 | 14.1 | si | 4.9 | 2.8308 | 1.1982 | 242 | 3.3568 | 1.4208 | no | 43.3411 | 23.1005 | 242 | 0 | 0
2 | 25 | 7 | 15 | si | 4 | 2.8308 | 1.1982 | 242 | 2.7402 | 1.1599 | no | 43.3411 | 23.1005 | 242 | 0 | 0
2 | 25 | 8 | 15.8 | si | 3.2 | 2.8308 | 1.1982 | 242 | 2.1922 | 0.92789 | no | 43.3411 | 23.1005 | 242 | 0 | 0
2 | 25 | 9 | 16.7 | si | 2.3 | 2.8308 | 1.1982 | 242 | 1.5756 | 0.66692 | no | 43.3411 | 23.1005 | 242 | 0 | 0
2 | 25 | 10 | 18.1 | si | 0.9 | 2.8308 | 1.1982 | 242 | 0.61655 | 0.26097 | no | 43.3411 | 23.1005 | 242 | 0 | 0
2 | 25 | 11 | 19.5 | no | 0 | 2.8308 | 1.1982 | 242 | 0 | 0 | no | 43.3411 | 23.1005 | 242 | 0 | 0
2 | 25 | 12 | 20.9 | no | 0 | 2.8308 | 1.1982 | 242 | 0 | 0 | no | 43.3411 | 23.1005 | 242 | 0 | 0
2 | 25 | 13 | 21.5 | no | 0 | 2.8308 | 1.1982 | 242 | 0 | 0 | no | 43.3411 | 23.1005 | 242 | 0 | 0
2 | 25 | 14 | 22 | no | 0 | 2.8308 | 1.1982 | 242 | 0 | 0 | no | 43.3411 | 23.1005 | 242 | 0 | 0
2 | 25 | 15 | 22.6 | no | 0 | 2.8308 | 1.1982 | 242 | 0 | 0 | no | 43.3411 | 23.1005 | 242 | 0 | 0
2 | 25 | 16 | 22.3 | no | 0 | 2.8308 | 1.1982 | 242 | 0 | 0 | no | 43.3411 | 23.1005 | 242 | 0 | 0
2 | 25 | 17 | 21.9 | no | 0 | 2.8308 | 1.1982 | 242 | 0 | 0 | no | 43.3411 | 23.1005 | 242 | 0 | 0
2 | 25 | 18 | 21.6 | no | 0 | 2.8308 | 1.1982 | 242 | 0 | 0 | no | 43.3411 | 23.1005 | 242 | 0 | 0
2 | 25 | 19 | 19.7 | no | 0 | 2.8308 | 1.1982 | 242 | 0 | 0 | no | 43.3411 | 23.1005 | 242 | 0 | 0
2 | 25 | 20 | 17.8 | si | 1.2 | 2.8308 | 1.1982 | 242 | 0.82207 | 0.34796 | no | 43.3411 | 23.1005 | 242 | 0 | 0
2 | 25 | 21 | 15.9 | si | 3.1 | 2.8308 | 1.1982 | 242 | 2.1237 | 0.89889 | no | 43.3411 | 23.1005 | 242 | 0 | 0
2 | 25 | 22 | 19 | si | 0 | 2.8308 | 1.1982 | 242 | 0 | 0 | no | 43.3411 | 23.1005 | 242 | 0 | 0
2 | 25 | 23 | 18.4 | si | 0.6 | 2.8308 | 1.1982 | 242 | 0.41103 | 0.17398 | no | 43.3411 | 23.1005 | 242 | 0 | 0
2 | 25 | 24 | 17.7 | si | 1.3 | 2.8308 | 1.1982 | 242 | 0.89057 | 0.37695 | no | 43.3411 | 23.1005 | 242 | 0 | 0
2 | 26 | 1 | 17.1 | si | 1.9 | 2.8308 | 1.1982 | 242 | 1.3016 | 0.55093 | no | 43.3411 | 23.1005 | 242 | 0 | 0
2 | 26 | 2 | 16.4 | si | 2.6 | 2.8308 | 1.1982 | 242 | 1.7811 | 0.75391 | no | 43.3411 | 23.1005 | 242 | 0 | 0
2 | 26 | 3 | 15.6 | si | 3.4 | 2.8308 | 1.1982 | 242 | 2.3292 | 0.98588 | no | 43.3411 | 23.1005 | 242 | 0 | 0
2 | 26 | 4 | 15.4 | si | 3.6 | 2.8308 | 1.1982 | 242 | 2.4662 | 1.0439 | no | 43.3411 | 23.1005 | 242 | 0 | 0
2 | 26 | 5 | 15 | si | 4 | 2.8308 | 1.1982 | 242 | 2.7402 | 1.1599 | no | 43.3411 | 23.1005 | 242 | 0 | 0
2 | 26 | 6 | 14.9 | si | 4.1 | 2.8308 | 1.1982 | 242 | 2.8087 | 1.1889 | no | 43.3411 | 23.1005 | 242 | 0 | 0
2 | 26 | 7 | 15.3 | si | 3.7 | 2.8308 | 1.1982 | 242 | 2.5347 | 1.0729 | no | 43.3411 | 23.1005 | 242 | 0 | 0
2 | 26 | 8 | 12.9 | si | 6.1 | 2.8308 | 1.1982 | 242 | 4.1788 | 1.7688 | no | 43.3411 | 23.1005 | 242 | 0 | 0
2 | 26 | 9 | 14.7 | si | 4.3 | 2.8308 | 1.1982 | 242 | 2.9457 | 1.2468 | no | 43.3411 | 23.1005 | 242 | 0 | 0
2 | 26 | 10 | 16.2 | si | 2.8 | 2.8308 | 1.1982 | 242 | 1.9182 | 0.8119 | no | 43.3411 | 23.1005 | 242 | 0 | 0
2 | 26 | 11 | 17.6 | si | 1.4 | 2.8308 | 1.1982 | 242 | 0.95908 | 0.40595 | no | 43.3411 | 23.1005 | 242 | 0 | 0
2 | 26 | 12 | 19.1 | no | 0 | 2.8308 | 1.1982 | 242 | 0 | 0 | no | 43.3411 | 23.1005 | 242 | 0 | 0
2 | 26 | 13 | 20.1 | no | 0 | 2.8308 | 1.1982 | 242 | 0 | 0 | no | 43.3411 | 23.1005 | 242 | 0 | 0
2 | 26 | 14 | 21 | no | 0 | 2.8308 | 1.1982 | 242 | 0 | 0 | no | 43.3411 | 23.1005 | 242 | 0 | 0
2 | 26 | 15 | 22 | no | 0 | 2.8308 | 1.1982 | 242 | 0 | 0 | no | 43.3411 | 23.1005 | 242 | 0 | 0
2 | 26 | 16 | 21.9 | no | 0 | 2.8308 | 1.1982 | 242 | 0 | 0 | no | 43.3411 | 23.1005 | 242 | 0 | 0
2 | 26 | 17 | 21.7 | no | 0 | 2.8308 | 1.1982 | 242 | 0 | 0 | no | 43.3411 | 23.1005 | 242 | 0 | 0
2 | 26 | 18 | 21.6 | no | 0 | 2.8308 | 1.1982 | 242 | 0 | 0 | no | 43.3411 | 23.1005 | 242 | 0 | 0
2 | 26 | 19 | 19.5 | no | 0 | 2.8308 | 1.1982 | 242 | 0 | 0 | no | 43.3411 | 23.1005 | 242 | 0 | 0
2 | 26 | 20 | 17.5 | si | 1.5 | 2.8308 | 1.1982 | 242 | 1.0276 | 0.43495 | no | 43.3411 | 23.1005 | 242 | 0 | 0
2 | 26 | 21 | 15.4 | si | 3.6 | 2.8308 | 1.1982 | 242 | 2.4662 | 1.0439 | no | 43.3411 | 23.1005 | 242 | 0 | 0
2 | 26 | 22 | 19.4 | no | 0 | 2.8308 | 1.1982 | 242 | 0 | 0 | no | 43.3411 | 23.1005 | 242 | 0 | 0
2 | 26 | 23 | 19.2 | no | 0 | 2.8308 | 1.1982 | 242 | 0 | 0 | no | 43.3411 | 23.1005 | 242 | 0 | 0
2 | 26 | 24 | 19 | si | 0 | 2.8308 | 1.1982 | 242 | 0 | 0 | no | 43.3411 | 23.1005 | 242 | 0 | 0
2 | 27 | 1 | 18.8 | si | 0.2 | 2.8308 | 1.1982 | 242 | 0.13701 | 0.057993 | no | 43.3411 | 23.1005 | 242 | 0 | 0
2 | 27 | 2 | 18.2 | si | 0.8 | 2.8308 | 1.1982 | 242 | 0.54804 | 0.23197 | no | 43.3411 | 23.1005 | 242 | 0 | 0
2 | 27 | 3 | 17.4 | si | 1.6 | 2.8308 | 1.1982 | 242 | 1.0961 | 0.46394 | no | 43.3411 | 23.1005 | 242 | 0 | 0
2 | 27 | 4 | 17 | si | 2 | 2.8308 | 1.1982 | 242 | 1.3701 | 0.57993 | no | 43.3411 | 23.1005 | 242 | 0 | 0
2 | 27 | 5 | 16.4 | si | 2.6 | 2.8308 | 1.1982 | 242 | 1.7811 | 0.75391 | no | 43.3411 | 23.1005 | 242 | 0 | 0
2 | 27 | 6 | 16.3 | si | 2.7 | 2.8308 | 1.1982 | 242 | 1.8496 | 0.7829 | no | 43.3411 | 23.1005 | 242 | 0 | 0
2 | 27 | 7 | 17.4 | si | 1.6 | 2.8308 | 1.1982 | 242 | 1.0961 | 0.46394 | no | 43.3411 | 23.1005 | 242 | 0 | 0
2 | 27 | 8 | 13.4 | si | 5.6 | 2.8308 | 1.1982 | 242 | 3.8363 | 1.6238 | no | 43.3411 | 23.1005 | 242 | 0 | 0
2 | 27 | 9 | 15.5 | si | 3.5 | 2.8308 | 1.1982 | 242 | 2.3977 | 1.0149 | no | 43.3411 | 23.1005 | 242 | 0 | 0
2 | 27 | 10 | 17.7 | si | 1.3 | 2.8308 | 1.1982 | 242 | 0.89057 | 0.37695 | no | 43.3411 | 23.1005 | 242 | 0 | 0
2 | 27 | 11 | 20 | no | 0 | 2.8308 | 1.1982 | 242 | 0 | 0 | no | 43.3411 | 23.1005 | 242 | 0 | 0
2 | 27 | 12 | 22.2 | no | 0 | 2.8308 | 1.1982 | 242 | 0 | 0 | no | 43.3411 | 23.1005 | 242 | 0 | 0
2 | 27 | 13 | 23 | no | 0 | 2.8308 | 1.1982 | 242 | 0 | 0 | no | 43.3411 | 23.1005 | 242 | 0 | 0
2 | 27 | 14 | 23.8 | no | 0 | 2.8308 | 1.1982 | 242 | 0 | 0 | no | 43.3411 | 23.1005 | 242 | 0 | 0
2 | 27 | 15 | 24.6 | no | 0 | 2.8308 | 1.1982 | 242 | 0 | 0 | si | 43.3411 | 23.1005 | 242 | 10.4885 | 5.5903
2 | 27 | 16 | 23.9 | no | 0 | 2.8308 | 1.1982 | 242 | 0 | 0 | no | 43.3411 | 23.1005 | 242 | 0 | 0
2 | 27 | 17 | 23.3 | no | 0 | 2.8308 | 1.1982 | 242 | 0 | 0 | no | 43.3411 | 23.1005 | 242 | 0 | 0
2 | 27 | 18 | 22.6 | no | 0 | 2.8308 | 1.1982 | 242 | 0 | 0 | no | 43.3411 | 23.1005 | 242 | 0 | 0
2 | 27 | 19 | 20.8 | no | 0 | 2.8308 | 1.1982 | 242 | 0 | 0 | no | 43.3411 | 23.1005 | 242 | 0 | 0
2 | 27 | 20 | 18.9 | si | 0.1 | 2.8308 | 1.1982 | 242 | 0.068505 | 0.028996 | no | 43.3411 | 23.1005 | 242 | 0 | 0
2 | 27 | 21 | 17.1 | si | 1.9 | 2.8308 | 1.1982 | 242 | 1.3016 | 0.55093 | no | 43.3411 | 23.1005 | 242 | 0 | 0
2 | 27 | 22 | 15.3 | si | 3.7 | 2.8308 | 1.1982 | 242 | 2.5347 | 1.0729 | no | 43.3411 | 23.1005 | 242 | 0 | 0
2 | 27 | 23 | 19.3 | no | 0 | 2.8308 | 1.1982 | 242 | 0 | 0 | no | 43.3411 | 23.1005 | 242 | 0 | 0
2 | 27 | 24 | 19.1 | no | 0 | 2.8308 | 1.1982 | 242 | 0 | 0 | no | 43.3411 | 23.1005 | 242 | 0 | 0
2 | 28 | 1 | 19 | si | 0 | 2.8308 | 1.1982 | 242 | 0 | 0 | no | 43.3411 | 23.1005 | 242 | 0 | 0
2 | 28 | 2 | 18.7 | si | 0.3 | 2.8308 | 1.1982 | 242 | 0.20552 | 0.086989 | no | 43.3411 | 23.1005 | 242 | 0 | 0
2 | 28 | 3 | 18.4 | si | 0.6 | 2.8308 | 1.1982 | 242 | 0.41103 | 0.17398 | no | 43.3411 | 23.1005 | 242 | 0 | 0
2 | 28 | 4 | 18.3 | si | 0.7 | 2.8308 | 1.1982 | 242 | 0.47954 | 0.20298 | no | 43.3411 | 23.1005 | 242 | 0 | 0
2 | 28 | 5 | 18.2 | si | 0.8 | 2.8308 | 1.1982 | 242 | 0.54804 | 0.23197 | no | 43.3411 | 23.1005 | 242 | 0 | 0
2 | 28 | 6 | 14.5 | si | 4.5 | 2.8308 | 1.1982 | 242 | 3.0827 | 1.3048 | no | 43.3411 | 23.1005 | 242 | 0 | 0
2 | 28 | 7 | 16.1 | si | 2.9 | 2.8308 | 1.1982 | 242 | 1.9867 | 0.8409 | no | 43.3411 | 23.1005 | 242 | 0 | 0
2 | 28 | 8 | 17.6 | si | 1.4 | 2.8308 | 1.1982 | 242 | 0.95908 | 0.40595 | no | 43.3411 | 23.1005 | 242 | 0 | 0
2 | 28 | 9 | 19.2 | no | 0 | 2.8308 | 1.1982 | 242 | 0 | 0 | no | 43.3411 | 23.1005 | 242 | 0 | 0
2 | 28 | 10 | 20.1 | no | 0 | 2.8308 | 1.1982 | 242 | 0 | 0 | no | 43.3411 | 23.1005 | 242 | 0 | 0
2 | 28 | 11 | 21.1 | no | 0 | 2.8308 | 1.1982 | 242 | 0 | 0 | no | 43.3411 | 23.1005 | 242 | 0 | 0
2 | 28 | 12 | 22 | no | 0 | 2.8308 | 1.1982 | 242 | 0 | 0 | no | 43.3411 | 23.1005 | 242 | 0 | 0
2 | 28 | 13 | 22.1 | no | 0 | 2.8308 | 1.1982 | 242 | 0 | 0 | no | 43.3411 | 23.1005 | 242 | 0 | 0
2 | 28 | 14 | 22.2 | no | 0 | 2.8308 | 1.1982 | 242 | 0 | 0 | no | 43.3411 | 23.1005 | 242 | 0 | 0
2 | 28 | 15 | 22.3 | no | 0 | 2.8308 | 1.1982 | 242 | 0 | 0 | no | 43.3411 | 23.1005 | 242 | 0 | 0
2 | 28 | 16 | 21.8 | no | 0 | 2.8308 | 1.1982 | 242 | 0 | 0 | no | 43.3411 | 23.1005 | 242 | 0 | 0
2 | 28 | 17 | 21.4 | no | 0 | 2.8308 | 1.1982 | 242 | 0 | 0 | no | 43.3411 | 23.1005 | 242 | 0 | 0
2 | 28 | 18 | 20.9 | no | 0 | 2.8308 | 1.1982 | 242 | 0 | 0 | no | 43.3411 | 23.1005 | 242 | 0 | 0
2 | 28 | 19 | 17.1 | si | 1.9 | 2.8308 | 1.1982 | 242 | 1.3016 | 0.55093 | no | 43.3411 | 23.1005 | 242 | 0 | 0
2 | 28 | 20 | 16.9 | si | 2.1 | 2.8308 | 1.1982 | 242 | 1.4386 | 0.60893 | no | 43.3411 | 23.1005 | 242 | 0 | 0
2 | 28 | 21 | 17 | si | 2 | 2.8308 | 1.1982 | 242 | 1.3701 | 0.57993 | no | 43.3411 | 23.1005 | 242 | 0 | 0
2 | 28 | 22 | 17.9 | si | 1.1 | 2.8308 | 1.1982 | 242 | 0.75356 | 0.31896 | no | 43.3411 | 23.1005 | 242 | 0 | 0
2 | 28 | 23 | 19.1 | no | 0 | 2.8308 | 1.1982 | 242 | 0 | 0 | no | 43.3411 | 23.1005 | 242 | 0 | 0
2 | 28 | 24 | 19.4 | no | 0 | 2.8308 | 1.1982 | 242 | 0 | 0 | no | 43.3411 | 23.1005 | 242 | 0 | 0
[9 empty] | 162.9059 | 68.9536 |  |  |  |  | 2831.9074 | 1509.3858
3 | 1 | 1 | 19.6 | no | 0 | 2.8308 | 1.1982 | 242 | 0 | 0 | no | 43.3411 | 23.1005 | 242 | 0 | 0
3 | 1 | 2 | 19.5 | no | 0 | 2.8308 | 1.1982 | 242 | 0 | 0 | no | 43.3411 | 23.1005 | 242 | 0 | 0
3 | 1 | 3 | 19.5 | no | 0 | 2.8308 | 1.1982 | 242 | 0 | 0 | no | 43.3411 | 23.1005 | 242 | 0 | 0
3 | 1 | 4 | 19.8 | no | 0 | 2.8308 | 1.1982 | 242 | 0 | 0 | no | 43.3411 | 23.1005 | 242 | 0 | 0
3 | 1 | 5 | 20.1 | no | 0 | 2.8308 | 1.1982 | 242 | 0 | 0 | no | 43.3411 | 23.1005 | 242 | 0 | 0
3 | 1 | 6 | 20 | no | 0 | 2.8308 | 1.1982 | 242 | 0 | 0 | no | 43.3411 | 23.1005 | 242 | 0 | 0
3 | 1 | 7 | 20.7 | no | 0 | 2.8308 | 1.1982 | 242 | 0 | 0 | no | 43.3411 | 23.1005 | 242 | 0 | 0
3 | 1 | 8 | 20.6 | no | 0 | 2.8308 | 1.1982 | 242 | 0 | 0 | no | 43.3411 | 23.1005 | 242 | 0 | 0
3 | 1 | 9 | 19 | si | 0 | 2.8308 | 1.1982 | 242 | 0 | 0 | no | 43.3411 | 23.1005 | 242 | 0 | 0
3 | 1 | 10 | 20.6 | no | 0 | 2.8308 | 1.1982 | 242 | 0 | 0 | no | 43.3411 | 23.1005 | 242 | 0 | 0
3 | 1 | 11 | 22.1 | no | 0 | 2.8308 | 1.1982 | 242 | 0 | 0 | no | 43.3411 | 23.1005 | 242 | 0 | 0
3 | 1 | 12 | 23.7 | no | 0 | 2.8308 | 1.1982 | 242 | 0 | 0 | no | 43.3411 | 23.1005 | 242 | 0 | 0
3 | 1 | 13 | 23.9 | no | 0 | 2.8308 | 1.1982 | 242 | 0 | 0 | no | 43.3411 | 23.1005 | 242 | 0 | 0
3 | 1 | 14 | 24.2 | no | 0 | 2.8308 | 1.1982 | 242 | 0 | 0 | si | 43.3411 | 23.1005 | 242 | 10.4885 | 5.5903
3 | 1 | 15 | 24.4 | no | 0 | 2.8308 | 1.1982 | 242 | 0 | 0 | si | 43.3411 | 23.1005 | 242 | 10.4885 | 5.5903
3 | 1 | 16 | 24.1 | no | 0 | 2.8308 | 1.1982 | 242 | 0 | 0 | si | 43.3411 | 23.1005 | 242 | 10.4885 | 5.5903
3 | 1 | 17 | 23.8 | no | 0 | 2.8308 | 1.1982 | 242 | 0 | 0 | no | 43.3411 | 23.1005 | 242 | 0 | 0
3 | 1 | 18 | 23.5 | no | 0 | 2.8308 | 1.1982 | 242 | 0 | 0 | no | 43.3411 | 23.1005 | 242 | 0 | 0
3 | 1 | 19 | 22.4 | no | 0 | 2.8308 | 1.1982 | 242 | 0 | 0 | no | 43.3411 | 23.1005 | 242 | 0 | 0
3 | 1 | 20 | 21.3 | no | 0 | 2.8308 | 1.1982 | 242 | 0 | 0 | no | 43.3411 | 23.1005 | 242 | 0 | 0
3 | 1 | 21 | 20.2 | no | 0 | 2.8308 | 1.1982 | 242 | 0 | 0 | no | 43.3411 | 23.1005 | 242 | 0 | 0
3 | 1 | 22 | 19.1 | no | 0 | 2.8308 | 1.1982 | 242 | 0 | 0 | no | 43.3411 | 23.1005 | 242 | 0 | 0
3 | 1 | 23 | 20.5 | no | 0 | 2.8308 | 1.1982 | 242 | 0 | 0 | no | 43.3411 | 23.1005 | 242 | 0 | 0
3 | 1 | 24 | 20.4 | no | 0 | 2.8308 | 1.1982 | 242 | 0 | 0 | no | 43.3411 | 23.1005 | 242 | 0 | 0
3 | 2 | 1 | 20.4 | no | 0 | 2.8308 | 1.1982 | 242 | 0 | 0 | no | 43.3411 | 23.1005 | 242 | 0 | 0
3 | 2 | 2 | 19.5 | no | 0 | 2.8308 | 1.1982 | 242 | 0 | 0 | no | 43.3411 | 23.1005 | 242 | 0 | 0
3 | 2 | 3 | 18.8 | si | 0.2 | 2.8308 | 1.1982 | 242 | 0.13701 | 0.057993 | no | 43.3411 | 23.1005 | 242 | 0 | 0
3 | 2 | 4 | 18.4 | si | 0.6 | 2.8308 | 1.1982 | 242 | 0.41103 | 0.17398 | no | 43.3411 | 23.1005 | 242 | 0 | 0
3 | 2 | 5 | 18.1 | si | 0.9 | 2.8308 | 1.1982 | 242 | 0.61655 | 0.26097 | no | 43.3411 | 23.1005 | 242 | 0 | 0
3 | 2 | 6 | 18.2 | si | 0.8 | 2.8308 | 1.1982 | 242 | 0.54804 | 0.23197 | no | 43.3411 | 23.1005 | 242 | 0 | 0
3 | 2 | 7 | 17.4 | si | 1.6 | 2.8308 | 1.1982 | 242 | 1.0961 | 0.46394 | no | 43.3411 | 23.1005 | 242 | 0 | 0
3 | 2 | 8 | 17.3 | si | 1.7 | 2.8308 | 1.1982 | 242 | 1.1646 | 0.49294 | no | 43.3411 | 23.1005 | 242 | 0 | 0
3 | 2 | 9 | 17.6 | si | 1.4 | 2.8308 | 1.1982 | 242 | 0.95908 | 0.40595 | no | 43.3411 | 23.1005 | 242 | 0 | 0
3 | 2 | 10 | 19.5 | no | 0 | 2.8308 | 1.1982 | 242 | 0 | 0 | no | 43.3411 | 23.1005 | 242 | 0 | 0
3 | 2 | 11 | 21.4 | no | 0 | 2.8308 | 1.1982 | 242 | 0 | 0 | no | 43.3411 | 23.1005 | 242 | 0 | 0
3 | 2 | 12 | 23.3 | no | 0 | 2.8308 | 1.1982 | 242 | 0 | 0 | no | 43.3411 | 23.1005 | 242 | 0 | 0
3 | 2 | 13 | 23.5 | no | 0 | 2.8308 | 1.1982 | 242 | 0 | 0 | no | 43.3411 | 23.1005 | 242 | 0 | 0
3 | 2 | 14 | 23.8 | no | 0 | 2.8308 | 1.1982 | 242 | 0 | 0 | no | 43.3411 | 23.1005 | 242 | 0 | 0
3 | 2 | 15 | 24 | no | 0 | 2.8308 | 1.1982 | 242 | 0 | 0 | no | 43.3411 | 23.1005 | 242 | 0 | 0
3 | 2 | 16 | 24.1 | no | 0 | 2.8308 | 1.1982 | 242 | 0 | 0 | si | 43.3411 | 23.1005 | 242 | 10.4885 | 5.5903
3 | 2 | 17 | 24.3 | no | 0 | 2.8308 | 1.1982 | 242 | 0 | 0 | si | 43.3411 | 23.1005 | 242 | 10.4885 | 5.5903
3 | 2 | 18 | 24.4 | no | 0 | 2.8308 | 1.1982 | 242 | 0 | 0 | si | 43.3411 | 23.1005 | 242 | 10.4885 | 5.5903
3 | 2 | 19 | 22.8 | no | 0 | 2.8308 | 1.1982 | 242 | 0 | 0 | no | 43.3411 | 23.1005 | 242 | 0 | 0
3 | 2 | 20 | 21.2 | no | 0 | 2.8308 | 1.1982 | 242 | 0 | 0 | no | 43.3411 | 23.1005 | 242 | 0 | 0
3 | 2 | 21 | 19.6 | no | 0 | 2.8308 | 1.1982 | 242 | 0 | 0 | no | 43.3411 | 23.1005 | 242 | 0 | 0
3 | 2 | 22 | 18 | si | 1 | 2.8308 | 1.1982 | 242 | 0.68505 | 0.28996 | no | 43.3411 | 23.1005 | 242 | 0 | 0
3 | 2 | 23 | 19.6 | no | 0 | 2.8308 | 1.1982 | 242 | 0 | 0 | no | 43.3411 | 23.1005 | 242 | 0 | 0
3 | 2 | 24 | 19 | si | 0 | 2.8308 | 1.1982 | 242 | 0 | 0 | no | 43.3411 | 23.1005 | 242 | 0 | 0
3 | 3 | 1 | 18.6 | si | 0.4 | 2.8308 | 1.1982 | 242 | 0.27402 | 0.11599 | no | 43.3411 | 23.1005 | 242 | 0 | 0
3 | 3 | 2 | 17.7 | si | 1.3 | 2.8308 | 1.1982 | 242 | 0.89057 | 0.37695 | no | 43.3411 | 23.1005 | 242 | 0 | 0
3 | 3 | 3 | 16.8 | si | 2.2 | 2.8308 | 1.1982 | 242 | 1.5071 | 0.63792 | no | 43.3411 | 23.1005 | 242 | 0 | 0
3 | 3 | 4 | 17 | si | 2 | 2.8308 | 1.1982 | 242 | 1.3701 | 0.57993 | no | 43.3411 | 23.1005 | 242 | 0 | 0
3 | 3 | 5 | 17.4 | si | 1.6 | 2.8308 | 1.1982 | 242 | 1.0961 | 0.46394 | no | 43.3411 | 23.1005 | 242 | 0 | 0
3 | 3 | 6 | 16.9 | si | 2.1 | 2.8308 | 1.1982 | 242 | 1.4386 | 0.60893 | no | 43.3411 | 23.1005 | 242 | 0 | 0
3 | 3 | 7 | 19.3 | no | 0 | 2.8308 | 1.1982 | 242 | 0 | 0 | no | 43.3411 | 23.1005 | 242 | 0 | 0
3 | 3 | 8 | 19.8 | no | 0 | 2.8308 | 1.1982 | 242 | 0 | 0 | no | 43.3411 | 23.1005 | 242 | 0 | 0
3 | 3 | 9 | 21.5 | no | 0 | 2.8308 | 1.1982 | 242 | 0 | 0 | no | 43.3411 | 23.1005 | 242 | 0 | 0
3 | 3 | 10 | 22.9 | no | 0 | 2.8308 | 1.1982 | 242 | 0 | 0 | no | 43.3411 | 23.1005 | 242 | 0 | 0
3 | 3 | 11 | 24.2 | no | 0 | 2.8308 | 1.1982 | 242 | 0 | 0 | si | 43.3411 | 23.1005 | 242 | 10.4885 | 5.5903
3 | 3 | 12 | 25.6 | no | 0 | 2.8308 | 1.1982 | 242 | 0 | 0 | si | 43.3411 | 23.1005 | 242 | 10.4885 | 5.5903
3 | 3 | 13 | 25.7 | no | 0 | 2.8308 | 1.1982 | 242 | 0 | 0 | si | 43.3411 | 23.1005 | 242 | 10.4885 | 5.5903
3 | 3 | 14 | 25.8 | no | 0 | 2.8308 | 1.1982 | 242 | 0 | 0 | si | 43.3411 | 23.1005 | 242 | 10.4885 | 5.5903
3 | 3 | 15 | 25.9 | no | 0 | 2.8308 | 1.1982 | 242 | 0 | 0 | si | 43.3411 | 23.1005 | 242 | 10.4885 | 5.5903
3 | 3 | 16 | 25.6 | no | 0 | 2.8308 | 1.1982 | 242 | 0 | 0 | si | 43.3411 | 23.1005 | 242 | 10.4885 | 5.5903
3 | 3 | 17 | 25.3 | no | 0 | 2.8308 | 1.1982 | 242 | 0 | 0 | si | 43.3411 | 23.1005 | 242 | 10.4885 | 5.5903
3 | 3 | 18 | 25 | no | 0 | 2.8308 | 1.1982 | 242 | 0 | 0 | si | 43.3411 | 23.1005 | 242 | 10.4885 | 5.5903
3 | 3 | 19 | 23.8 | no | 0 | 2.8308 | 1.1982 | 242 | 0 | 0 | no | 43.3411 | 23.1005 | 242 | 0 | 0
3 | 3 | 20 | 22.6 | no | 0 | 2.8308 | 1.1982 | 242 | 0 | 0 | no | 43.3411 | 23.1005 | 242 | 0 | 0
3 | 3 | 21 | 21.4 | no | 0 | 2.8308 | 1.1982 | 242 | 0 | 0 | no | 43.3411 | 23.1005 | 242 | 0 | 0
3 | 3 | 22 | 20.2 | no | 0 | 2.8308 | 1.1982 | 242 | 0 | 0 | no | 43.3411 | 23.1005 | 242 | 0 | 0
3 | 3 | 23 | 21.7 | no | 0 | 2.8308 | 1.1982 | 242 | 0 | 0 | no | 43.3411 | 23.1005 | 242 | 0 | 0
3 | 3 | 24 | 21.4 | no | 0 | 2.8308 | 1.1982 | 242 | 0 | 0 | no | 43.3411 | 23.1005 | 242 | 0 | 0
3 | 4 | 1 | 21.5 | no | 0 | 2.8308 | 1.1982 | 242 | 0 | 0 | no | 43.3411 | 23.1005 | 242 | 0 | 0
3 | 4 | 2 | 20.9 | no | 0 | 2.8308 | 1.1982 | 242 | 0 | 0 | no | 43.3411 | 23.1005 | 242 | 0 | 0
3 | 4 | 3 | 20.5 | no | 0 | 2.8308 | 1.1982 | 242 | 0 | 0 | no | 43.3411 | 23.1005 | 242 | 0 | 0
3 | 4 | 4 | 20.5 | no | 0 | 2.8308 | 1.1982 | 242 | 0 | 0 | no | 43.3411 | 23.1005 | 242 | 0 | 0
3 | 4 | 5 | 20.4 | no | 0 | 2.8308 | 1.1982 | 242 | 0 | 0 | no | 43.3411 | 23.1005 | 242 | 0 | 0
3 | 4 | 6 | 20.4 | no | 0 | 2.8308 | 1.1982 | 242 | 0 | 0 | no | 43.3411 | 23.1005 | 242 | 0 | 0
3 | 4 | 7 | 22.5 | no | 0 | 2.8308 | 1.1982 | 242 | 0 | 0 | no | 43.3411 | 23.1005 | 242 | 0 | 0
3 | 4 | 8 | 22.7 | no | 0 | 2.8308 | 1.1982 | 242 | 0 | 0 | no | 43.3411 | 23.1005 | 242 | 0 | 0
3 | 4 | 9 | 23.4 | no | 0 | 2.8308 | 1.1982 | 242 | 0 | 0 | no | 43.3411 | 23.1005 | 242 | 0 | 0
3 | 4 | 10 | 24.3 | no | 0 | 2.8308 | 1.1982 | 242 | 0 | 0 | si | 43.3411 | 23.1005 | 242 | 10.4885 | 5.5903
3 | 4 | 11 | 25.1 | no | 0 | 2.8308 | 1.1982 | 242 | 0 | 0 | si | 43.3411 | 23.1005 | 242 | 10.4885 | 5.5903
3 | 4 | 12 | 26 | no | 0 | 2.8308 | 1.1982 | 242 | 0 | 0 | si | 43.3411 | 23.1005 | 242 | 10.4885 | 5.5903
3 | 4 | 13 | 26.7 | no | 0 | 2.8308 | 1.1982 | 242 | 0 | 0 | si | 43.3411 | 23.1005 | 242 | 10.4885 | 5.5903
3 | 4 | 14 | 27.3 | no | 0 | 2.8308 | 1.1982 | 242 | 0 | 0 | si | 43.3411 | 23.1005 | 242 | 10.4885 | 5.5903
3 | 4 | 15 | 28 | no | 0 | 2.8308 | 1.1982 | 242 | 0 | 0 | si | 43.3411 | 23.1005 | 242 | 10.4885 | 5.5903
3 | 4 | 16 | 27.8 | no | 0 | 2.8308 | 1.1982 | 242 | 0 | 0 | si | 43.3411 | 23.1005 | 242 | 10.4885 | 5.5903
3 | 4 | 17 | 27.6 | no | 0 | 2.8308 | 1.1982 | 242 | 0 | 0 | si | 43.3411 | 23.1005 | 242 | 10.4885 | 5.5903
3 | 4 | 18 | 27.4 | no | 0 | 2.8308 | 1.1982 | 242 | 0 | 0 | si | 43.3411 | 23.1005 | 242 | 10.4885 | 5.5903
3 | 4 | 19 | 26.3 | no | 0 | 2.8308 | 1.1982 | 242 | 0 | 0 | si | 43.3411 | 23.1005 | 242 | 10.4885 | 5.5903
3 | 4 | 20 | 25.1 | no | 0 | 2.8308 | 1.1982 | 242 | 0 | 0 | si | 43.3411 | 23.1005 | 242 | 10.4885 | 5.5903
3 | 4 | 21 | 24 | no | 0 | 2.8308 | 1.1982 | 242 | 0 | 0 | no | 43.3411 | 23.1005 | 242 | 0 | 0
3 | 4 | 22 | 22.9 | no | 0 | 2.8308 | 1.1982 | 242 | 0 | 0 | no | 43.3411 | 23.1005 | 242 | 0 | 0
3 | 4 | 23 | 24 | no | 0 | 2.8308 | 1.1982 | 242 | 0 | 0 | no | 43.3411 | 23.1005 | 242 | 0 | 0
3 | 4 | 24 | 23.5 | no | 0 | 2.8308 | 1.1982 | 242 | 0 | 0 | no | 43.3411 | 23.1005 | 242 | 0 | 0
3 | 5 | 1 | 23.2 | no | 0 | 2.8308 | 1.1982 | 242 | 0 | 0 | no | 43.3411 | 23.1005 | 242 | 0 | 0
3 | 5 | 2 | 22.5 | no | 0 | 2.8308 | 1.1982 | 242 | 0 | 0 | no | 43.3411 | 23.1005 | 242 | 0 | 0
3 | 5 | 3 | 22.3 | no | 0 | 2.8308 | 1.1982 | 242 | 0 | 0 | no | 43.3411 | 23.1005 | 242 | 0 | 0
3 | 5 | 4 | 22.3 | no | 0 | 2.8308 | 1.1982 | 242 | 0 | 0 | no | 43.3411 | 23.1005 | 242 | 0 | 0
3 | 5 | 5 | 21.9 | no | 0 | 2.8308 | 1.1982 | 242 | 0 | 0 | no | 43.3411 | 23.1005 | 242 | 0 | 0
3 | 5 | 6 | 21.9 | no | 0 | 2.8308 | 1.1982 | 242 | 0 | 0 | no | 43.3411 | 23.1005 | 242 | 0 | 0
3 | 5 | 7 | 23.8 | no | 0 | 2.8308 | 1.1982 | 242 | 0 | 0 | no | 43.3411 | 23.1005 | 242 | 0 | 0
3 | 5 | 8 | 24 | no | 0 | 2.8308 | 1.1982 | 242 | 0 | 0 | no | 43.3411 | 23.1005 | 242 | 0 | 0
3 | 5 | 9 | 25 | no | 0 | 2.8308 | 1.1982 | 242 | 0 | 0 | si | 43.3411 | 23.1005 | 242 | 10.4885 | 5.5903
3 | 5 | 10 | 26.2 | no | 0 | 2.8308 | 1.1982 | 242 | 0 | 0 | si | 43.3411 | 23.1005 | 242 | 10.4885 | 5.5903
3 | 5 | 11 | 27.4 | no | 0 | 2.8308 | 1.1982 | 242 | 0 | 0 | si | 43.3411 | 23.1005 | 242 | 10.4885 | 5.5903
3 | 5 | 12 | 28.6 | no | 0 | 2.8308 | 1.1982 | 242 | 0 | 0 | si | 43.3411 | 23.1005 | 242 | 10.4885 | 5.5903
3 | 5 | 13 | 29.1 | no | 0 | 2.8308 | 1.1982 | 242 | 0 | 0 | si | 43.3411 | 23.1005 | 242 | 10.4885 | 5.5903
3 | 5 | 14 | 29.5 | no | 0 | 2.8308 | 1.1982 | 242 | 0 | 0 | si | 43.3411 | 23.1005 | 242 | 10.4885 | 5.5903
3 | 5 | 15 | 30 | no | 0 | 2.8308 | 1.1982 | 242 | 0 | 0 | si | 43.3411 | 23.1005 | 242 | 10.4885 | 5.5903
3 | 5 | 16 | 29.9 | no | 0 | 2.8308 | 1.1982 | 242 | 0 | 0 | si | 43.3411 | 23.1005 | 242 | 10.4885 | 5.5903
3 | 5 | 17 | 29.9 | no | 0 | 2.8308 | 1.1982 | 242 | 0 | 0 | si | 43.3411 | 23.1005 | 242 | 10.4885 | 5.5903
3 | 5 | 18 | 29.8 | no | 0 | 2.8308 | 1.1982 | 242 | 0 | 0 | si | 43.3411 | 23.1005 | 242 | 10.4885 | 5.5903
3 | 5 | 19 | 28.2 | no | 0 | 2.8308 | 1.1982 | 242 | 0 | 0 | si | 43.3411 | 23.1005 | 242 | 10.4885 | 5.5903
3 | 5 | 20 | 26.6 | no | 0 | 2.8308 | 1.1982 | 242 | 0 | 0 | si | 43.3411 | 23.1005 | 242 | 10.4885 | 5.5903
3 | 5 | 21 | 25 | no | 0 | 2.8308 | 1.1982 | 242 | 0 | 0 | si | 43.3411 | 23.1005 | 242 | 10.4885 | 5.5903
3 | 5 | 22 | 23.4 | no | 0 | 2.8308 | 1.1982 | 242 | 0 | 0 | no | 43.3411 | 23.1005 | 242 | 0 | 0
3 | 5 | 23 | 25.6 | no | 0 | 2.8308 | 1.1982 | 242 | 0 | 0 | si | 43.3411 | 23.1005 | 242 | 10.4885 | 5.5903
3 | 5 | 24 | 25.2 | no | 0 | 2.8308 | 1.1982 | 242 | 0 | 0 | si | 43.3411 | 23.1005 | 242 | 10.4885 | 5.5903
3 | 6 | 1 | 24.9 | no | 0 | 2.8308 | 1.1982 | 242 | 0 | 0 | si | 43.3411 | 23.1005 | 242 | 10.4885 | 5.5903
3 | 6 | 2 | 24.4 | no | 0 | 2.8308 | 1.1982 | 242 | 0 | 0 | si | 43.3411 | 23.1005 | 242 | 10.4885 | 5.5903
3 | 6 | 3 | 23.9 | no | 0 | 2.8308 | 1.1982 | 242 | 0 | 0 | no | 43.3411 | 23.1005 | 242 | 0 | 0
3 | 6 | 4 | 23.9 | no | 0 | 2.8308 | 1.1982 | 242 | 0 | 0 | no | 43.3411 | 23.1005 | 242 | 0 | 0
3 | 6 | 5 | 23.6 | no | 0 | 2.8308 | 1.1982 | 242 | 0 | 0 | no | 43.3411 | 23.1005 | 242 | 0 | 0
3 | 6 | 6 | 23.6 | no | 0 | 2.8308 | 1.1982 | 242 | 0 | 0 | no | 43.3411 | 23.1005 | 242 | 0 | 0
3 | 6 | 7 | 24.5 | no | 0 | 2.8308 | 1.1982 | 242 | 0 | 0 | si | 43.3411 | 23.1005 | 242 | 10.4885 | 5.5903
3 | 6 | 8 | 24.9 | no | 0 | 2.8308 | 1.1982 | 242 | 0 | 0 | si | 43.3411 | 23.1005 | 242 | 10.4885 | 5.5903
3 | 6 | 9 | 25.6 | no | 0 | 2.8308 | 1.1982 | 242 | 0 | 0 | si | 43.3411 | 23.1005 | 242 | 10.4885 | 5.5903
3 | 6 | 10 | 26.7 | no | 0 | 2.8308 | 1.1982 | 242 | 0 | 0 | si | 43.3411 | 23.1005 | 242 | 10.4885 | 5.5903
3 | 6 | 11 | 27.9 | no | 0 | 2.8308 | 1.1982 | 242 | 0 | 0 | si | 43.3411 | 23.1005 | 242 | 10.4885 | 5.5903
3 | 6 | 12 | 29 | no | 0 | 2.8308 | 1.1982 | 242 | 0 | 0 | si | 43.3411 | 23.1005 | 242 | 10.4885 | 5.5903
3 | 6 | 13 | 27 | no | 0 | 2.8308 | 1.1982 | 242 | 0 | 0 | si | 43.3411 | 23.1005 | 242 | 10.4885 | 5.5903
3 | 6 | 14 | 25.1 | no | 0 | 2.8308 | 1.1982 | 242 | 0 | 0 | si | 43.3411 | 23.1005 | 242 | 10.4885 | 5.5903
3 | 6 | 15 | 23.1 | no | 0 | 2.8308 | 1.1982 | 242 | 0 | 0 | no | 43.3411 | 23.1005 | 242 | 0 | 0
3 | 6 | 16 | 22 | no | 0 | 2.8308 | 1.1982 | 242 | 0 | 0 | no | 43.3411 | 23.1005 | 242 | 0 | 0
3 | 6 | 17 | 20.9 | no | 0 | 2.8308 | 1.1982 | 242 | 0 | 0 | no | 43.3411 | 23.1005 | 242 | 0 | 0
3 | 6 | 18 | 19.8 | no | 0 | 2.8308 | 1.1982 | 242 | 0 | 0 | no | 43.3411 | 23.1005 | 242 | 0 | 0
3 | 6 | 19 | 19.8 | no | 0 | 2.8308 | 1.1982 | 242 | 0 | 0 | no | 43.3411 | 23.1005 | 242 | 0 | 0
3 | 6 | 20 | 19.8 | no | 0 | 2.8308 | 1.1982 | 242 | 0 | 0 | no | 43.3411 | 23.1005 | 242 | 0 | 0
3 | 6 | 21 | 19.8 | no | 0 | 2.8308 | 1.1982 | 242 | 0 | 0 | no | 43.3411 | 23.1005 | 242 | 0 | 0
3 | 6 | 22 | 19.8 | no | 0 | 2.8308 | 1.1982 | 242 | 0 | 0 | no | 43.3411 | 23.1005 | 242 | 0 | 0
3 | 6 | 23 | 21 | no | 0 | 2.8308 | 1.1982 | 242 | 0 | 0 | no | 43.3411 | 23.1005 | 242 | 0 | 0
3 | 6 | 24 | 20.6 | no | 0 | 2.8308 | 1.1982 | 242 | 0 | 0 | no | 43.3411 | 23.1005 | 242 | 0 | 0
3 | 7 | 1 | 20.6 | no | 0 | 2.8308 | 1.1982 | 242 | 0 | 0 | no | 43.3411 | 23.1005 | 242 | 0 | 0
3 | 7 | 2 | 20.5 | no | 0 | 2.8308 | 1.1982 | 242 | 0 | 0 | no | 43.3411 | 23.1005 | 242 | 0 | 0
3 | 7 | 3 | 20.6 | no | 0 | 2.8308 | 1.1982 | 242 | 0 | 0 | no | 43.3411 | 23.1005 | 242 | 0 | 0
3 | 7 | 4 | 21 | no | 0 | 2.8308 | 1.1982 | 242 | 0 | 0 | no | 43.3411 | 23.1005 | 242 | 0 | 0
3 | 7 | 5 | 21.3 | no | 0 | 2.8308 | 1.1982 | 242 | 0 | 0 | no | 43.3411 | 23.1005 | 242 | 0 | 0
3 | 7 | 6 | 21.3 | no | 0 | 2.8308 | 1.1982 | 242 | 0 | 0 | no | 43.3411 | 23.1005 | 242 | 0 | 0
3 | 7 | 7 | 21.8 | no | 0 | 2.8308 | 1.1982 | 242 | 0 | 0 | no | 43.3411 | 23.1005 | 242 | 0 | 0
3 | 7 | 8 | 22.3 | no | 0 | 2.8308 | 1.1982 | 242 | 0 | 0 | no | 43.3411 | 23.1005 | 242 | 0 | 0
3 | 7 | 9 | 22.6 | no | 0 | 2.8308 | 1.1982 | 242 | 0 | 0 | no | 43.3411 | 23.1005 | 242 | 0 | 0
3 | 7 | 10 | 23.8 | no | 0 | 2.8308 | 1.1982 | 242 | 0 | 0 | no | 43.3411 | 23.1005 | 242 | 0 | 0
3 | 7 | 11 | 25 | no | 0 | 2.8308 | 1.1982 | 242 | 0 | 0 | si | 43.3411 | 23.1005 | 242 | 10.4885 | 5.5903
3 | 7 | 12 | 26.2 | no | 0 | 2.8308 | 1.1982 | 242 | 0 | 0 | si | 43.3411 | 23.1005 | 242 | 10.4885 | 5.5903
3 | 7 | 13 | 26 | no | 0 | 2.8308 | 1.1982 | 242 | 0 | 0 | si | 43.3411 | 23.1005 | 242 | 10.4885 | 5.5903
3 | 7 | 14 | 25.8 | no | 0 | 2.8308 | 1.1982 | 242 | 0 | 0 | si | 43.3411 | 23.1005 | 242 | 10.4885 | 5.5903
3 | 7 | 15 | 25.6 | no | 0 | 2.8308 | 1.1982 | 242 | 0 | 0 | si | 43.3411 | 23.1005 | 242 | 10.4885 | 5.5903
3 | 7 | 16 | 25.4 | no | 0 | 2.8308 | 1.1982 | 242 | 0 | 0 | si | 43.3411 | 23.1005 | 242 | 10.4885 | 5.5903
3 | 7 | 17 | 25.2 | no | 0 | 2.8308 | 1.1982 | 242 | 0 | 0 | si | 43.3411 | 23.1005 | 242 | 10.4885 | 5.5903
3 | 7 | 18 | 25 | no | 0 | 2.8308 | 1.1982 | 242 | 0 | 0 | si | 43.3411 | 23.1005 | 242 | 10.4885 | 5.5903
3 | 7 | 19 | 23.9 | no | 0 | 2.8308 | 1.1982 | 242 | 0 | 0 | no | 43.3411 | 23.1005 | 242 | 0 | 0
3 | 7 | 20 | 22.7 | no | 0 | 2.8308 | 1.1982 | 242 | 0 | 0 | no | 43.3411 | 23.1005 | 242 | 0 | 0
3 | 7 | 21 | 21.6 | no | 0 | 2.8308 | 1.1982 | 242 | 0 | 0 | no | 43.3411 | 23.1005 | 242 | 0 | 0
3 | 7 | 22 | 20.5 | no | 0 | 2.8308 | 1.1982 | 242 | 0 | 0 | no | 43.3411 | 23.1005 | 242 | 0 | 0
3 | 7 | 23 | 22 | no | 0 | 2.8308 | 1.1982 | 242 | 0 | 0 | no | 43.3411 | 23.1005 | 242 | 0 | 0
3 | 7 | 24 | 22.3 | no | 0 | 2.8308 | 1.1982 | 242 | 0 | 0 | no | 43.3411 | 23.1005 | 242 | 0 | 0
3 | 8 | 1 | 22.2 | no | 0 | 2.8308 | 1.1982 | 242 | 0 | 0 | no | 43.3411 | 23.1005 | 242 | 0 | 0
3 | 8 | 2 | 22.2 | no | 0 | 2.8308 | 1.1982 | 242 | 0 | 0 | no | 43.3411 | 23.1005 | 242 | 0 | 0
3 | 8 | 3 | 22.3 | no | 0 | 2.8308 | 1.1982 | 242 | 0 | 0 | no | 43.3411 | 23.1005 | 242 | 0 | 0
3 | 8 | 4 | 22.5 | no | 0 | 2.8308 | 1.1982 | 242 | 0 | 0 | no | 43.3411 | 23.1005 | 242 | 0 | 0
3 | 8 | 5 | 22.5 | no | 0 | 2.8308 | 1.1982 | 242 | 0 | 0 | no | 43.3411 | 23.1005 | 242 | 0 | 0
3 | 8 | 6 | 22.4 | no | 0 | 2.8308 | 1.1982 | 242 | 0 | 0 | no | 43.3411 | 23.1005 | 242 | 0 | 0
3 | 8 | 7 | 23.1 | no | 0 | 2.8308 | 1.1982 | 242 | 0 | 0 | no | 43.3411 | 23.1005 | 242 | 0 | 0
3 | 8 | 8 | 23 | no | 0 | 2.8308 | 1.1982 | 242 | 0 | 0 | no | 43.3411 | 23.1005 | 242 | 0 | 0
3 | 8 | 9 | 22.3 | no | 0 | 2.8308 | 1.1982 | 242 | 0 | 0 | no | 43.3411 | 23.1005 | 242 | 0 | 0
3 | 8 | 10 | 23.6 | no | 0 | 2.8308 | 1.1982 | 242 | 0 | 0 | no | 43.3411 | 23.1005 | 242 | 0 | 0
3 | 8 | 11 | 25 | no | 0 | 2.8308 | 1.1982 | 242 | 0 | 0 | si | 43.3411 | 23.1005 | 242 | 10.4885 | 5.5903
3 | 8 | 12 | 26.3 | no | 0 | 2.8308 | 1.1982 | 242 | 0 | 0 | si | 43.3411 | 23.1005 | 242 | 10.4885 | 5.5903
3 | 8 | 13 | 26.6 | no | 0 | 2.8308 | 1.1982 | 242 | 0 | 0 | si | 43.3411 | 23.1005 | 242 | 10.4885 | 5.5903
3 | 8 | 14 | 26.9 | no | 0 | 2.8308 | 1.1982 | 242 | 0 | 0 | si | 43.3411 | 23.1005 | 242 | 10.4885 | 5.5903
3 | 8 | 15 | 27.2 | no | 0 | 2.8308 | 1.1982 | 242 | 0 | 0 | si | 43.3411 | 23.1005 | 242 | 10.4885 | 5.5903
3 | 8 | 16 | 26.9 | no | 0 | 2.8308 | 1.1982 | 242 | 0 | 0 | si | 43.3411 | 23.1005 | 242 | 10.4885 | 5.5903
3 | 8 | 17 | 26.5 | no | 0 | 2.8308 | 1.1982 | 242 | 0 | 0 | si | 43.3411 | 23.1005 | 242 | 10.4885 | 5.5903
3 | 8 | 18 | 26.2 | no | 0 | 2.8308 | 1.1982 | 242 | 0 | 0 | si | 43.3411 | 23.1005 | 242 | 10.4885 | 5.5903
3 | 8 | 19 | 25 | no | 0 | 2.8308 | 1.1982 | 242 | 0 | 0 | si | 43.3411 | 23.1005 | 242 | 10.4885 | 5.5903
3 | 8 | 20 | 23.8 | no | 0 | 2.8308 | 1.1982 | 242 | 0 | 0 | no | 43.3411 | 23.1005 | 242 | 0 | 0
3 | 8 | 21 | 22.6 | no | 0 | 2.8308 | 1.1982 | 242 | 0 | 0 | no | 43.3411 | 23.1005 | 242 | 0 | 0
3 | 8 | 22 | 21.4 | no | 0 | 2.8308 | 1.1982 | 242 | 0 | 0 | no | 43.3411 | 23.1005 | 242 | 0 | 0
3 | 8 | 23 | 23.4 | no | 0 | 2.8308 | 1.1982 | 242 | 0 | 0 | no | 43.3411 | 23.1005 | 242 | 0 | 0
3 | 8 | 24 | 23.2 | no | 0 | 2.8308 | 1.1982 | 242 | 0 | 0 | no | 43.3411 | 23.1005 | 242 | 0 | 0
3 | 9 | 1 | 22.7 | no | 0 | 2.8308 | 1.1982 | 242 | 0 | 0 | no | 43.3411 | 23.1005 | 242 | 0 | 0
3 | 9 | 2 | 22.1 | no | 0 | 2.8308 | 1.1982 | 242 | 0 | 0 | no | 43.3411 | 23.1005 | 242 | 0 | 0
3 | 9 | 3 | 21.7 | no | 0 | 2.8308 | 1.1982 | 242 | 0 | 0 | no | 43.3411 | 23.1005 | 242 | 0 | 0
3 | 9 | 4 | 21.7 | no | 0 | 2.8308 | 1.1982 | 242 | 0 | 0 | no | 43.3411 | 23.1005 | 242 | 0 | 0
3 | 9 | 5 | 21.5 | no | 0 | 2.8308 | 1.1982 | 242 | 0 | 0 | no | 43.3411 | 23.1005 | 242 | 0 | 0
3 | 9 | 6 | 21.6 | no | 0 | 2.8308 | 1.1982 | 242 | 0 | 0 | no | 43.3411 | 23.1005 | 242 | 0 | 0
3 | 9 | 7 | 23.3 | no | 0 | 2.8308 | 1.1982 | 242 | 0 | 0 | no | 43.3411 | 23.1005 | 242 | 0 | 0
3 | 9 | 8 | 23.3 | no | 0 | 2.8308 | 1.1982 | 242 | 0 | 0 | no | 43.3411 | 23.1005 | 242 | 0 | 0
3 | 9 | 9 | 22.9 | no | 0 | 2.8308 | 1.1982 | 242 | 0 | 0 | no | 43.3411 | 23.1005 | 242 | 0 | 0
3 | 9 | 10 | 24.2 | no | 0 | 2.8308 | 1.1982 | 242 | 0 | 0 | si | 43.3411 | 23.1005 | 242 | 10.4885 | 5.5903
3 | 9 | 11 | 25.5 | no | 0 | 2.8308 | 1.1982 | 242 | 0 | 0 | si | 43.3411 | 23.1005 | 242 | 10.4885 | 5.5903
3 | 9 | 12 | 26.8 | no | 0 | 2.8308 | 1.1982 | 242 | 0 | 0 | si | 43.3411 | 23.1005 | 242 | 10.4885 | 5.5903
3 | 9 | 13 | 26.7 | no | 0 | 2.8308 | 1.1982 | 242 | 0 | 0 | si | 43.3411 | 23.1005 | 242 | 10.4885 | 5.5903
3 | 9 | 14 | 26.5 | no | 0 | 2.8308 | 1.1982 | 242 | 0 | 0 | si | 43.3411 | 23.1005 | 242 | 10.4885 | 5.5903
3 | 9 | 15 | 26.4 | no | 0 | 2.8308 | 1.1982 | 242 | 0 | 0 | si | 43.3411 | 23.1005 | 242 | 10.4885 | 5.5903
3 | 9 | 16 | 25.8 | no | 0 | 2.8308 | 1.1982 | 242 | 0 | 0 | si | 43.3411 | 23.1005 | 242 | 10.4885 | 5.5903
3 | 9 | 17 | 25.2 | no | 0 | 2.8308 | 1.1982 | 242 | 0 | 0 | si | 43.3411 | 23.1005 | 242 | 10.4885 | 5.5903
3 | 9 | 18 | 24.6 | no | 0 | 2.8308 | 1.1982 | 242 | 0 | 0 | si | 43.3411 | 23.1005 | 242 | 10.4885 | 5.5903
3 | 9 | 19 | 23.5 | no | 0 | 2.8308 | 1.1982 | 242 | 0 | 0 | no | 43.3411 | 23.1005 | 242 | 0 | 0
3 | 9 | 20 | 22.4 | no | 0 | 2.8308 | 1.1982 | 242 | 0 | 0 | no | 43.3411 | 23.1005 | 242 | 0 | 0
3 | 9 | 21 | 21.3 | no | 0 | 2.8308 | 1.1982 | 242 | 0 | 0 | no | 43.3411 | 23.1005 | 242 | 0 | 0
3 | 9 | 22 | 20.2 | no | 0 | 2.8308 | 1.1982 | 242 | 0 | 0 | no | 43.3411 | 23.1005 | 242 | 0 | 0
3 | 9 | 23 | 22 | no | 0 | 2.8308 | 1.1982 | 242 | 0 | 0 | no | 43.3411 | 23.1005 | 242 | 0 | 0
3 | 9 | 24 | 22 | no | 0 | 2.8308 | 1.1982 | 242 | 0 | 0 | no | 43.3411 | 23.1005 | 242 | 0 | 0
3 | 10 | 1 | 22 | no | 0 | 2.8308 | 1.1982 | 242 | 0 | 0 | no | 43.3411 | 23.1005 | 242 | 0 | 0
3 | 10 | 2 | 21.6 | no | 0 | 2.8308 | 1.1982 | 242 | 0 | 0 | no | 43.3411 | 23.1005 | 242 | 0 | 0
3 | 10 | 3 | 21.1 | no | 0 | 2.8308 | 1.1982 | 242 | 0 | 0 | no | 43.3411 | 23.1005 | 242 | 0 | 0
3 | 10 | 4 | 21.2 | no | 0 | 2.8308 | 1.1982 | 242 | 0 | 0 | no | 43.3411 | 23.1005 | 242 | 0 | 0
3 | 10 | 5 | 20.9 | no | 0 | 2.8308 | 1.1982 | 242 | 0 | 0 | no | 43.3411 | 23.1005 | 242 | 0 | 0
3 | 10 | 6 | 20.5 | no | 0 | 2.8308 | 1.1982 | 242 | 0 | 0 | no | 43.3411 | 23.1005 | 242 | 0 | 0
3 | 10 | 7 | 21.6 | no | 0 | 2.8308 | 1.1982 | 242 | 0 | 0 | no | 43.3411 | 23.1005 | 242 | 0 | 0
3 | 10 | 8 | 21.7 | no | 0 | 2.8308 | 1.1982 | 242 | 0 | 0 | no | 43.3411 | 23.1005 | 242 | 0 | 0
3 | 10 | 9 | 22.5 | no | 0 | 2.8308 | 1.1982 | 242 | 0 | 0 | no | 43.3411 | 23.1005 | 242 | 0 | 0
3 | 10 | 10 | 22.8 | no | 0 | 2.8308 | 1.1982 | 242 | 0 | 0 | no | 43.3411 | 23.1005 | 242 | 0 | 0
3 | 10 | 11 | 23.2 | no | 0 | 2.8308 | 1.1982 | 242 | 0 | 0 | no | 43.3411 | 23.1005 | 242 | 0 | 0
3 | 10 | 12 | 23.5 | no | 0 | 2.8308 | 1.1982 | 242 | 0 | 0 | no | 43.3411 | 23.1005 | 242 | 0 | 0
3 | 10 | 13 | 24.5 | no | 0 | 2.8308 | 1.1982 | 242 | 0 | 0 | si | 43.3411 | 23.1005 | 242 | 10.4885 | 5.5903
3 | 10 | 14 | 25.4 | no | 0 | 2.8308 | 1.1982 | 242 | 0 | 0 | si | 43.3411 | 23.1005 | 242 | 10.4885 | 5.5903
3 | 10 | 15 | 26.4 | no | 0 | 2.8308 | 1.1982 | 242 | 0 | 0 | si | 43.3411 | 23.1005 | 242 | 10.4885 | 5.5903
3 | 10 | 16 | 26.5 | no | 0 | 2.8308 | 1.1982 | 242 | 0 | 0 | si | 43.3411 | 23.1005 | 242 | 10.4885 | 5.5903
3 | 10 | 17 | 26.5 | no | 0 | 2.8308 | 1.1982 | 242 | 0 | 0 | si | 43.3411 | 23.1005 | 242 | 10.4885 | 5.5903
3 | 10 | 18 | 26.6 | no | 0 | 2.8308 | 1.1982 | 242 | 0 | 0 | si | 43.3411 | 23.1005 | 242 | 10.4885 | 5.5903
3 | 10 | 19 | 25.7 | no | 0 | 2.8308 | 1.1982 | 242 | 0 | 0 | si | 43.3411 | 23.1005 | 242 | 10.4885 | 5.5903
3 | 10 | 20 | 24.8 | no | 0 | 2.8308 | 1.1982 | 242 | 0 | 0 | si | 43.3411 | 23.1005 | 242 | 10.4885 | 5.5903
3 | 10 | 21 | 23.9 | no | 0 | 2.8308 | 1.1982 | 242 | 0 | 0 | no | 43.3411 | 23.1005 | 242 | 0 | 0
3 | 10 | 22 | 23 | no | 0 | 2.8308 | 1.1982 | 242 | 0 | 0 | no | 43.3411 | 23.1005 | 242 | 0 | 0
3 | 10 | 23 | 25 | no | 0 | 2.8308 | 1.1982 | 242 | 0 | 0 | si | 43.3411 | 23.1005 | 242 | 10.4885 | 5.5903
3 | 10 | 24 | 24.7 | no | 0 | 2.8308 | 1.1982 | 242 | 0 | 0 | si | 43.3411 | 23.1005 | 242 | 10.4885 | 5.5903
3 | 11 | 1 | 24.3 | no | 0 | 2.8308 | 1.1982 | 242 | 0 | 0 | si | 43.3411 | 23.1005 | 242 | 10.4885 | 5.5903
3 | 11 | 2 | 23 | no | 0 | 2.8308 | 1.1982 | 242 | 0 | 0 | no | 43.3411 | 23.1005 | 242 | 0 | 0
3 | 11 | 3 | 22.1 | no | 0 | 2.8308 | 1.1982 | 242 | 0 | 0 | no | 43.3411 | 23.1005 | 242 | 0 | 0
3 | 11 | 4 | 22.1 | no | 0 | 2.8308 | 1.1982 | 242 | 0 | 0 | no | 43.3411 | 23.1005 | 242 | 0 | 0
3 | 11 | 5 | 22.1 | no | 0 | 2.8308 | 1.1982 | 242 | 0 | 0 | no | 43.3411 | 23.1005 | 242 | 0 | 0
3 | 11 | 6 | 22.3 | no | 0 | 2.8308 | 1.1982 | 242 | 0 | 0 | no | 43.3411 | 23.1005 | 242 | 0 | 0
3 | 11 | 7 | 23.2 | no | 0 | 2.8308 | 1.1982 | 242 | 0 | 0 | no | 43.3411 | 23.1005 | 242 | 0 | 0
3 | 11 | 8 | 23.3 | no | 0 | 2.8308 | 1.1982 | 242 | 0 | 0 | no | 43.3411 | 23.1005 | 242 | 0 | 0
3 | 11 | 9 | 22.2 | no | 0 | 2.8308 | 1.1982 | 242 | 0 | 0 | no | 43.3411 | 23.1005 | 242 | 0 | 0
3 | 11 | 10 | 23.7 | no | 0 | 2.8308 | 1.1982 | 242 | 0 | 0 | no | 43.3411 | 23.1005 | 242 | 0 | 0
3 | 11 | 11 | 25.3 | no | 0 | 2.8308 | 1.1982 | 242 | 0 | 0 | si | 43.3411 | 23.1005 | 242 | 10.4885 | 5.5903
3 | 11 | 12 | 26.8 | no | 0 | 2.8308 | 1.1982 | 242 | 0 | 0 | si | 43.3411 | 23.1005 | 242 | 10.4885 | 5.5903
3 | 11 | 13 | 27.5 | no | 0 | 2.8308 | 1.1982 | 242 | 0 | 0 | si | 43.3411 | 23.1005 | 242 | 10.4885 | 5.5903
3 | 11 | 14 | 28.3 | no | 0 | 2.8308 | 1.1982 | 242 | 0 | 0 | si | 43.3411 | 23.1005 | 242 | 10.4885 | 5.5903
3 | 11 | 15 | 29 | no | 0 | 2.8308 | 1.1982 | 242 | 0 | 0 | si | 43.3411 | 23.1005 | 242 | 10.4885 | 5.5903
3 | 11 | 16 | 29.3 | no | 0 | 2.8308 | 1.1982 | 242 | 0 | 0 | si | 43.3411 | 23.1005 | 242 | 10.4885 | 5.5903
3 | 11 | 17 | 29.5 | no | 0 | 2.8308 | 1.1982 | 242 | 0 | 0 | si | 43.3411 | 23.1005 | 242 | 10.4885 | 5.5903
3 | 11 | 18 | 29.8 | no | 0 | 2.8308 | 1.1982 | 242 | 0 | 0 | si | 43.3411 | 23.1005 | 242 | 10.4885 | 5.5903
3 | 11 | 19 | 25.5 | no | 0 | 2.8308 | 1.1982 | 242 | 0 | 0 | si | 43.3411 | 23.1005 | 242 | 10.4885 | 5.5903
3 | 11 | 20 | 25.5 | no | 0 | 2.8308 | 1.1982 | 242 | 0 | 0 | si | 43.3411 | 23.1005 | 242 | 10.4885 | 5.5903
3 | 11 | 21 | 25.3 | no | 0 | 2.8308 | 1.1982 | 242 | 0 | 0 | si | 43.3411 | 23.1005 | 242 | 10.4885 | 5.5903
3 | 11 | 22 | 24.7 | no | 0 | 2.8308 | 1.1982 | 242 | 0 | 0 | si | 43.3411 | 23.1005 | 242 | 10.4885 | 5.5903
3 | 11 | 23 | 23.6 | no | 0 | 2.8308 | 1.1982 | 242 | 0 | 0 | no | 43.3411 | 23.1005 | 242 | 0 | 0
3 | 11 | 24 | 23.1 | no | 0 | 2.8308 | 1.1982 | 242 | 0 | 0 | no | 43.3411 | 23.1005 | 242 | 0 | 0
3 | 12 | 1 | 23.3 | no | 0 | 2.8308 | 1.1982 | 242 | 0 | 0 | no | 43.3411 | 23.1005 | 242 | 0 | 0
3 | 12 | 2 | 22.9 | no | 0 | 2.8308 | 1.1982 | 242 | 0 | 0 | no | 43.3411 | 23.1005 | 242 | 0 | 0
3 | 12 | 3 | 22.6 | no | 0 | 2.8308 | 1.1982 | 242 | 0 | 0 | no | 43.3411 | 23.1005 | 242 | 0 | 0
3 | 12 | 4 | 22.6 | no | 0 | 2.8308 | 1.1982 | 242 | 0 | 0 | no | 43.3411 | 23.1005 | 242 | 0 | 0
3 | 12 | 5 | 22.1 | no | 0 | 2.8308 | 1.1982 | 242 | 0 | 0 | no | 43.3411 | 23.1005 | 242 | 0 | 0
3 | 12 | 6 | 22.1 | no | 0 | 2.8308 | 1.1982 | 242 | 0 | 0 | no | 43.3411 | 23.1005 | 242 | 0 | 0
3 | 12 | 7 | 23.2 | no | 0 | 2.8308 | 1.1982 | 242 | 0 | 0 | no | 43.3411 | 23.1005 | 242 | 0 | 0
3 | 12 | 8 | 23.2 | no | 0 | 2.8308 | 1.1982 | 242 | 0 | 0 | no | 43.3411 | 23.1005 | 242 | 0 | 0
3 | 12 | 9 | 23.5 | no | 0 | 2.8308 | 1.1982 | 242 | 0 | 0 | no | 43.3411 | 23.1005 | 242 | 0 | 0
3 | 12 | 10 | 24.3 | no | 0 | 2.8308 | 1.1982 | 242 | 0 | 0 | si | 43.3411 | 23.1005 | 242 | 10.4885 | 5.5903
3 | 12 | 11 | 25 | no | 0 | 2.8308 | 1.1982 | 242 | 0 | 0 | si | 43.3411 | 23.1005 | 242 | 10.4885 | 5.5903
3 | 12 | 12 | 25.8 | no | 0 | 2.8308 | 1.1982 | 242 | 0 | 0 | si | 43.3411 | 23.1005 | 242 | 10.4885 | 5.5903
3 | 12 | 13 | 25.9 | no | 0 | 2.8308 | 1.1982 | 242 | 0 | 0 | si | 43.3411 | 23.1005 | 242 | 10.4885 | 5.5903
3 | 12 | 14 | 25.9 | no | 0 | 2.8308 | 1.1982 | 242 | 0 | 0 | si | 43.3411 | 23.1005 | 242 | 10.4885 | 5.5903
3 | 12 | 15 | 26 | no | 0 | 2.8308 | 1.1982 | 242 | 0 | 0 | si | 43.3411 | 23.1005 | 242 | 10.4885 | 5.5903
3 | 12 | 16 | 25.8 | no | 0 | 2.8308 | 1.1982 | 242 | 0 | 0 | si | 43.3411 | 23.1005 | 242 | 10.4885 | 5.5903
3 | 12 | 17 | 25.6 | no | 0 | 2.8308 | 1.1982 | 242 | 0 | 0 | si | 43.3411 | 23.1005 | 242 | 10.4885 | 5.5903
3 | 12 | 18 | 25.4 | no | 0 | 2.8308 | 1.1982 | 242 | 0 | 0 | si | 43.3411 | 23.1005 | 242 | 10.4885 | 5.5903
3 | 12 | 19 | 24.8 | no | 0 | 2.8308 | 1.1982 | 242 | 0 | 0 | si | 43.3411 | 23.1005 | 242 | 10.4885 | 5.5903
3 | 12 | 20 | 24.2 | no | 0 | 2.8308 | 1.1982 | 242 | 0 | 0 | si | 43.3411 | 23.1005 | 242 | 10.4885 | 5.5903
3 | 12 | 21 | 23.6 | no | 0 | 2.8308 | 1.1982 | 242 | 0 | 0 | no | 43.3411 | 23.1005 | 242 | 0 | 0
3 | 12 | 22 | 23 | no | 0 | 2.8308 | 1.1982 | 242 | 0 | 0 | no | 43.3411 | 23.1005 | 242 | 0 | 0
3 | 12 | 23 | 24.9 | no | 0 | 2.8308 | 1.1982 | 242 | 0 | 0 | si | 43.3411 | 23.1005 | 242 | 10.4885 | 5.5903
3 | 12 | 24 | 25 | no | 0 | 2.8308 | 1.1982 | 242 | 0 | 0 | si | 43.3411 | 23.1005 | 242 | 10.4885 | 5.5903
3 | 13 | 1 | 25.5 | no | 0 | 2.8308 | 1.1982 | 242 | 0 | 0 | si | 43.3411 | 23.1005 | 242 | 10.4885 | 5.5903
3 | 13 | 2 | 25.3 | no | 0 | 2.8308 | 1.1982 | 242 | 0 | 0 | si | 43.3411 | 23.1005 | 242 | 10.4885 | 5.5903
3 | 13 | 3 | 25.1 | no | 0 | 2.8308 | 1.1982 | 242 | 0 | 0 | si | 43.3411 | 23.1005 | 242 | 10.4885 | 5.5903
3 | 13 | 4 | 24.6 | no | 0 | 2.8308 | 1.1982 | 242 | 0 | 0 | si | 43.3411 | 23.1005 | 242 | 10.4885 | 5.5903
3 | 13 | 5 | 24 | no | 0 | 2.8308 | 1.1982 | 242 | 0 | 0 | no | 43.3411 | 23.1005 | 242 | 0 | 0
3 | 13 | 6 | 23.9 | no | 0 | 2.8308 | 1.1982 | 242 | 0 | 0 | no | 43.3411 | 23.1005 | 242 | 0 | 0
3 | 13 | 7 | 23.9 | no | 0 | 2.8308 | 1.1982 | 242 | 0 | 0 | no | 43.3411 | 23.1005 | 242 | 0 | 0
3 | 13 | 8 | 23.9 | no | 0 | 2.8308 | 1.1982 | 242 | 0 | 0 | no | 43.3411 | 23.1005 | 242 | 0 | 0
3 | 13 | 9 | 22.3 | no | 0 | 2.8308 | 1.1982 | 242 | 0 | 0 | no | 43.3411 | 23.1005 | 242 | 0 | 0
3 | 13 | 10 | 21.3 | no | 0 | 2.8308 | 1.1982 | 242 | 0 | 0 | no | 43.3411 | 23.1005 | 242 | 0 | 0
3 | 13 | 11 | 20.2 | no | 0 | 2.8308 | 1.1982 | 242 | 0 | 0 | no | 43.3411 | 23.1005 | 242 | 0 | 0
3 | 13 | 12 | 19.2 | no | 0 | 2.8308 | 1.1982 | 242 | 0 | 0 | no | 43.3411 | 23.1005 | 242 | 0 | 0
3 | 13 | 13 | 20.5 | no | 0 | 2.8308 | 1.1982 | 242 | 0 | 0 | no | 43.3411 | 23.1005 | 242 | 0 | 0
3 | 13 | 14 | 21.7 | no | 0 | 2.8308 | 1.1982 | 242 | 0 | 0 | no | 43.3411 | 23.1005 | 242 | 0 | 0
3 | 13 | 15 | 23 | no | 0 | 2.8308 | 1.1982 | 242 | 0 | 0 | no | 43.3411 | 23.1005 | 242 | 0 | 0
3 | 13 | 16 | 22.5 | no | 0 | 2.8308 | 1.1982 | 242 | 0 | 0 | no | 43.3411 | 23.1005 | 242 | 0 | 0
3 | 13 | 17 | 22 | no | 0 | 2.8308 | 1.1982 | 242 | 0 | 0 | no | 43.3411 | 23.1005 | 242 | 0 | 0
3 | 13 | 18 | 21.5 | no | 0 | 2.8308 | 1.1982 | 242 | 0 | 0 | no | 43.3411 | 23.1005 | 242 | 0 | 0
3 | 13 | 19 | 21 | no | 0 | 2.8308 | 1.1982 | 242 | 0 | 0 | no | 43.3411 | 23.1005 | 242 | 0 | 0
3 | 13 | 20 | 20.5 | no | 0 | 2.8308 | 1.1982 | 242 | 0 | 0 | no | 43.3411 | 23.1005 | 242 | 0 | 0
3 | 13 | 21 | 20 | no | 0 | 2.8308 | 1.1982 | 242 | 0 | 0 | no | 43.3411 | 23.1005 | 242 | 0 | 0
3 | 13 | 22 | 19.5 | no | 0 | 2.8308 | 1.1982 | 242 | 0 | 0 | no | 43.3411 | 23.1005 | 242 | 0 | 0
3 | 13 | 23 | 21.2 | no | 0 | 2.8308 | 1.1982 | 242 | 0 | 0 | no | 43.3411 | 23.1005 | 242 | 0 | 0
3 | 13 | 24 | 21.4 | no | 0 | 2.8308 | 1.1982 | 242 | 0 | 0 | no | 43.3411 | 23.1005 | 242 | 0 | 0
3 | 14 | 1 | 21 | no | 0 | 2.8308 | 1.1982 | 242 | 0 | 0 | no | 43.3411 | 23.1005 | 242 | 0 | 0
3 | 14 | 2 | 20.2 | no | 0 | 2.8308 | 1.1982 | 242 | 0 | 0 | no | 43.3411 | 23.1005 | 242 | 0 | 0
3 | 14 | 3 | 19.8 | no | 0 | 2.8308 | 1.1982 | 242 | 0 | 0 | no | 43.3411 | 23.1005 | 242 | 0 | 0
3 | 14 | 4 | 19.8 | no | 0 | 2.8308 | 1.1982 | 242 | 0 | 0 | no | 43.3411 | 23.1005 | 242 | 0 | 0
3 | 14 | 5 | 19.5 | no | 0 | 2.8308 | 1.1982 | 242 | 0 | 0 | no | 43.3411 | 23.1005 | 242 | 0 | 0
3 | 14 | 6 | 19.7 | no | 0 | 2.8308 | 1.1982 | 242 | 0 | 0 | no | 43.3411 | 23.1005 | 242 | 0 | 0
3 | 14 | 7 | 19.5 | no | 0 | 2.8308 | 1.1982 | 242 | 0 | 0 | no | 43.3411 | 23.1005 | 242 | 0 | 0
3 | 14 | 8 | 19.6 | no | 0 | 2.8308 | 1.1982 | 242 | 0 | 0 | no | 43.3411 | 23.1005 | 242 | 0 | 0
3 | 14 | 9 | 19 | si | 0 | 2.8308 | 1.1982 | 242 | 0 | 0 | no | 43.3411 | 23.1005 | 242 | 0 | 0
3 | 14 | 10 | 20.3 | no | 0 | 2.8308 | 1.1982 | 242 | 0 | 0 | no | 43.3411 | 23.1005 | 242 | 0 | 0
3 | 14 | 11 | 21.5 | no | 0 | 2.8308 | 1.1982 | 242 | 0 | 0 | no | 43.3411 | 23.1005 | 242 | 0 | 0
3 | 14 | 12 | 22.8 | no | 0 | 2.8308 | 1.1982 | 242 | 0 | 0 | no | 43.3411 | 23.1005 | 242 | 0 | 0
3 | 14 | 13 | 23.7 | no | 0 | 2.8308 | 1.1982 | 242 | 0 | 0 | no | 43.3411 | 23.1005 | 242 | 0 | 0
3 | 14 | 14 | 24.7 | no | 0 | 2.8308 | 1.1982 | 242 | 0 | 0 | si | 43.3411 | 23.1005 | 242 | 10.4885 | 5.5903
3 | 14 | 15 | 25.6 | no | 0 | 2.8308 | 1.1982 | 242 | 0 | 0 | si | 43.3411 | 23.1005 | 242 | 10.4885 | 5.5903
3 | 14 | 16 | 25.5 | no | 0 | 2.8308 | 1.1982 | 242 | 0 | 0 | si | 43.3411 | 23.1005 | 242 | 10.4885 | 5.5903
3 | 14 | 17 | 25.3 | no | 0 | 2.8308 | 1.1982 | 242 | 0 | 0 | si | 43.3411 | 23.1005 | 242 | 10.4885 | 5.5903
3 | 14 | 18 | 25.2 | no | 0 | 2.8308 | 1.1982 | 242 | 0 | 0 | si | 43.3411 | 23.1005 | 242 | 10.4885 | 5.5903
3 | 14 | 19 | 23.2 | no | 0 | 2.8308 | 1.1982 | 242 | 0 | 0 | no | 43.3411 | 23.1005 | 242 | 0 | 0
3 | 14 | 20 | 21.1 | no | 0 | 2.8308 | 1.1982 | 242 | 0 | 0 | no | 43.3411 | 23.1005 | 242 | 0 | 0
3 | 14 | 21 | 19.1 | no | 0 | 2.8308 | 1.1982 | 242 | 0 | 0 | no | 43.3411 | 23.1005 | 242 | 0 | 0
3 | 14 | 22 | 17.1 | si | 1.9 | 2.8308 | 1.1982 | 242 | 1.3016 | 0.55093 | no | 43.3411 | 23.1005 | 242 | 0 | 0
3 | 14 | 23 | 20.1 | no | 0 | 2.8308 | 1.1982 | 242 | 0 | 0 | no | 43.3411 | 23.1005 | 242 | 0 | 0
3 | 14 | 24 | 19.7 | no | 0 | 2.8308 | 1.1982 | 242 | 0 | 0 | no | 43.3411 | 23.1005 | 242 | 0 | 0
3 | 15 | 1 | 19.5 | no | 0 | 2.8308 | 1.1982 | 242 | 0 | 0 | no | 43.3411 | 23.1005 | 242 | 0 | 0
3 | 15 | 2 | 17.9 | si | 1.1 | 2.8308 | 1.1982 | 242 | 0.75356 | 0.31896 | no | 43.3411 | 23.1005 | 242 | 0 | 0
3 | 15 | 3 | 17.7 | si | 1.3 | 2.8308 | 1.1982 | 242 | 0.89057 | 0.37695 | no | 43.3411 | 23.1005 | 242 | 0 | 0
3 | 15 | 4 | 17.4 | si | 1.6 | 2.8308 | 1.1982 | 242 | 1.0961 | 0.46394 | no | 43.3411 | 23.1005 | 242 | 0 | 0
3 | 15 | 5 | 16.7 | si | 2.3 | 2.8308 | 1.1982 | 242 | 1.5756 | 0.66692 | no | 43.3411 | 23.1005 | 242 | 0 | 0
3 | 15 | 6 | 16.2 | si | 2.8 | 2.8308 | 1.1982 | 242 | 1.9182 | 0.8119 | no | 43.3411 | 23.1005 | 242 | 0 | 0
3 | 15 | 7 | 16.8 | si | 2.2 | 2.8308 | 1.1982 | 242 | 1.5071 | 0.63792 | no | 43.3411 | 23.1005 | 242 | 0 | 0
3 | 15 | 8 | 16.8 | si | 2.2 | 2.8308 | 1.1982 | 242 | 1.5071 | 0.63792 | no | 43.3411 | 23.1005 | 242 | 0 | 0
3 | 15 | 9 | 16.4 | si | 2.6 | 2.8308 | 1.1982 | 242 | 1.7811 | 0.75391 | no | 43.3411 | 23.1005 | 242 | 0 | 0
3 | 15 | 10 | 17.6 | si | 1.4 | 2.8308 | 1.1982 | 242 | 0.95908 | 0.40595 | no | 43.3411 | 23.1005 | 242 | 0 | 0
3 | 15 | 11 | 18.8 | si | 0.2 | 2.8308 | 1.1982 | 242 | 0.13701 | 0.057993 | no | 43.3411 | 23.1005 | 242 | 0 | 0
3 | 15 | 12 | 20 | no | 0 | 2.8308 | 1.1982 | 242 | 0 | 0 | no | 43.3411 | 23.1005 | 242 | 0 | 0
3 | 15 | 13 | 20.5 | no | 0 | 2.8308 | 1.1982 | 242 | 0 | 0 | no | 43.3411 | 23.1005 | 242 | 0 | 0
3 | 15 | 14 | 20.9 | no | 0 | 2.8308 | 1.1982 | 242 | 0 | 0 | no | 43.3411 | 23.1005 | 242 | 0 | 0
3 | 15 | 15 | 21.4 | no | 0 | 2.8308 | 1.1982 | 242 | 0 | 0 | no | 43.3411 | 23.1005 | 242 | 0 | 0
3 | 15 | 16 | 21 | no | 0 | 2.8308 | 1.1982 | 242 | 0 | 0 | no | 43.3411 | 23.1005 | 242 | 0 | 0
3 | 15 | 17 | 20.5 | no | 0 | 2.8308 | 1.1982 | 242 | 0 | 0 | no | 43.3411 | 23.1005 | 242 | 0 | 0
3 | 15 | 18 | 20.1 | no | 0 | 2.8308 | 1.1982 | 242 | 0 | 0 | no | 43.3411 | 23.1005 | 242 | 0 | 0
3 | 15 | 19 | 18.9 | si | 0.1 | 2.8308 | 1.1982 | 242 | 0.068505 | 0.028996 | no | 43.3411 | 23.1005 | 242 | 0 | 0
3 | 15 | 20 | 17.6 | si | 1.4 | 2.8308 | 1.1982 | 242 | 0.95908 | 0.40595 | no | 43.3411 | 23.1005 | 242 | 0 | 0
3 | 15 | 21 | 16.4 | si | 2.6 | 2.8308 | 1.1982 | 242 | 1.7811 | 0.75391 | no | 43.3411 | 23.1005 | 242 | 0 | 0
3 | 15 | 22 | 15.2 | si | 3.8 | 2.8308 | 1.1982 | 242 | 2.6032 | 1.1019 | no | 43.3411 | 23.1005 | 242 | 0 | 0
3 | 15 | 23 | 17.2 | si | 1.8 | 2.8308 | 1.1982 | 242 | 1.2331 | 0.52194 | no | 43.3411 | 23.1005 | 242 | 0 | 0
3 | 15 | 24 | 17.1 | si | 1.9 | 2.8308 | 1.1982 | 242 | 1.3016 | 0.55093 | no | 43.3411 | 23.1005 | 242 | 0 | 0
3 | 16 | 1 | 16.6 | si | 2.4 | 2.8308 | 1.1982 | 242 | 1.6441 | 0.69592 | no | 43.3411 | 23.1005 | 242 | 0 | 0
3 | 16 | 2 | 15.7 | si | 3.3 | 2.8308 | 1.1982 | 242 | 2.2607 | 0.95688 | no | 43.3411 | 23.1005 | 242 | 0 | 0
3 | 16 | 3 | 14.9 | si | 4.1 | 2.8308 | 1.1982 | 242 | 2.8087 | 1.1889 | no | 43.3411 | 23.1005 | 242 | 0 | 0
3 | 16 | 4 | 14.5 | si | 4.5 | 2.8308 | 1.1982 | 242 | 3.0827 | 1.3048 | no | 43.3411 | 23.1005 | 242 | 0 | 0
3 | 16 | 5 | 13.4 | si | 5.6 | 2.8308 | 1.1982 | 242 | 3.8363 | 1.6238 | no | 43.3411 | 23.1005 | 242 | 0 | 0
3 | 16 | 6 | 13.1 | si | 5.9 | 2.8308 | 1.1982 | 242 | 4.0418 | 1.7108 | no | 43.3411 | 23.1005 | 242 | 0 | 0
3 | 16 | 7 | 14.8 | si | 4.2 | 2.8308 | 1.1982 | 242 | 2.8772 | 1.2179 | no | 43.3411 | 23.1005 | 242 | 0 | 0
3 | 16 | 8 | 15.2 | si | 3.8 | 2.8308 | 1.1982 | 242 | 2.6032 | 1.1019 | no | 43.3411 | 23.1005 | 242 | 0 | 0
3 | 16 | 9 | 14.7 | si | 4.3 | 2.8308 | 1.1982 | 242 | 2.9457 | 1.2468 | no | 43.3411 | 23.1005 | 242 | 0 | 0
3 | 16 | 10 | 16.2 | si | 2.8 | 2.8308 | 1.1982 | 242 | 1.9182 | 0.8119 | no | 43.3411 | 23.1005 | 242 | 0 | 0
3 | 16 | 11 | 17.7 | si | 1.3 | 2.8308 | 1.1982 | 242 | 0.89057 | 0.37695 | no | 43.3411 | 23.1005 | 242 | 0 | 0
3 | 16 | 12 | 19.2 | no | 0 | 2.8308 | 1.1982 | 242 | 0 | 0 | no | 43.3411 | 23.1005 | 242 | 0 | 0
3 | 16 | 13 | 20.1 | no | 0 | 2.8308 | 1.1982 | 242 | 0 | 0 | no | 43.3411 | 23.1005 | 242 | 0 | 0
3 | 16 | 14 | 20.9 | no | 0 | 2.8308 | 1.1982 | 242 | 0 | 0 | no | 43.3411 | 23.1005 | 242 | 0 | 0
3 | 16 | 15 | 21.8 | no | 0 | 2.8308 | 1.1982 | 242 | 0 | 0 | no | 43.3411 | 23.1005 | 242 | 0 | 0
3 | 16 | 16 | 21.7 | no | 0 | 2.8308 | 1.1982 | 242 | 0 | 0 | no | 43.3411 | 23.1005 | 242 | 0 | 0
3 | 16 | 17 | 21.7 | no | 0 | 2.8308 | 1.1982 | 242 | 0 | 0 | no | 43.3411 | 23.1005 | 242 | 0 | 0
3 | 16 | 18 | 21.6 | no | 0 | 2.8308 | 1.1982 | 242 | 0 | 0 | no | 43.3411 | 23.1005 | 242 | 0 | 0
3 | 16 | 19 | 19.7 | no | 0 | 2.8308 | 1.1982 | 242 | 0 | 0 | no | 43.3411 | 23.1005 | 242 | 0 | 0
3 | 16 | 20 | 17.9 | si | 1.1 | 2.8308 | 1.1982 | 242 | 0.75356 | 0.31896 | no | 43.3411 | 23.1005 | 242 | 0 | 0
3 | 16 | 21 | 16 | si | 3 | 2.8308 | 1.1982 | 242 | 2.0552 | 0.86989 | no | 43.3411 | 23.1005 | 242 | 0 | 0
3 | 16 | 22 | 18.9 | si | 0.1 | 2.8308 | 1.1982 | 242 | 0.068505 | 0.028996 | no | 43.3411 | 23.1005 | 242 | 0 | 0
3 | 16 | 23 | 17.6 | si | 1.4 | 2.8308 | 1.1982 | 242 | 0.95908 | 0.40595 | no | 43.3411 | 23.1005 | 242 | 0 | 0
3 | 16 | 24 | 17 | si | 2 | 2.8308 | 1.1982 | 242 | 1.3701 | 0.57993 | no | 43.3411 | 23.1005 | 242 | 0 | 0
3 | 17 | 1 | 17.1 | si | 1.9 | 2.8308 | 1.1982 | 242 | 1.3016 | 0.55093 | no | 43.3411 | 23.1005 | 242 | 0 | 0
3 | 17 | 2 | 17.2 | si | 1.8 | 2.8308 | 1.1982 | 242 | 1.2331 | 0.52194 | no | 43.3411 | 23.1005 | 242 | 0 | 0
3 | 17 | 3 | 16.3 | si | 2.7 | 2.8308 | 1.1982 | 242 | 1.8496 | 0.7829 | no | 43.3411 | 23.1005 | 242 | 0 | 0
3 | 17 | 4 | 15.8 | si | 3.2 | 2.8308 | 1.1982 | 242 | 2.1922 | 0.92789 | no | 43.3411 | 23.1005 | 242 | 0 | 0
3 | 17 | 5 | 15.3 | si | 3.7 | 2.8308 | 1.1982 | 242 | 2.5347 | 1.0729 | no | 43.3411 | 23.1005 | 242 | 0 | 0
3 | 17 | 6 | 15.7 | si | 3.3 | 2.8308 | 1.1982 | 242 | 2.2607 | 0.95688 | no | 43.3411 | 23.1005 | 242 | 0 | 0
3 | 17 | 7 | 18.6 | si | 0.4 | 2.8308 | 1.1982 | 242 | 0.27402 | 0.11599 | no | 43.3411 | 23.1005 | 242 | 0 | 0
3 | 17 | 8 | 18.9 | si | 0.1 | 2.8308 | 1.1982 | 242 | 0.068505 | 0.028996 | no | 43.3411 | 23.1005 | 242 | 0 | 0
3 | 17 | 9 | 19.2 | no | 0 | 2.8308 | 1.1982 | 242 | 0 | 0 | no | 43.3411 | 23.1005 | 242 | 0 | 0
3 | 17 | 10 | 20.2 | no | 0 | 2.8308 | 1.1982 | 242 | 0 | 0 | no | 43.3411 | 23.1005 | 242 | 0 | 0
3 | 17 | 11 | 21.1 | no | 0 | 2.8308 | 1.1982 | 242 | 0 | 0 | no | 43.3411 | 23.1005 | 242 | 0 | 0
3 | 17 | 12 | 22.1 | no | 0 | 2.8308 | 1.1982 | 242 | 0 | 0 | no | 43.3411 | 23.1005 | 242 | 0 | 0
3 | 17 | 13 | 22.6 | no | 0 | 2.8308 | 1.1982 | 242 | 0 | 0 | no | 43.3411 | 23.1005 | 242 | 0 | 0
3 | 17 | 14 | 23.1 | no | 0 | 2.8308 | 1.1982 | 242 | 0 | 0 | no | 43.3411 | 23.1005 | 242 | 0 | 0
3 | 17 | 15 | 23.6 | no | 0 | 2.8308 | 1.1982 | 242 | 0 | 0 | no | 43.3411 | 23.1005 | 242 | 0 | 0
3 | 17 | 16 | 23.3 | no | 0 | 2.8308 | 1.1982 | 242 | 0 | 0 | no | 43.3411 | 23.1005 | 242 | 0 | 0
3 | 17 | 17 | 22.9 | no | 0 | 2.8308 | 1.1982 | 242 | 0 | 0 | no | 43.3411 | 23.1005 | 242 | 0 | 0
3 | 17 | 18 | 22.6 | no | 0 | 2.8308 | 1.1982 | 242 | 0 | 0 | no | 43.3411 | 23.1005 | 242 | 0 | 0
3 | 17 | 19 | 20.6 | no | 0 | 2.8308 | 1.1982 | 242 | 0 | 0 | no | 43.3411 | 23.1005 | 242 | 0 | 0
3 | 17 | 20 | 18.7 | si | 0.3 | 2.8308 | 1.1982 | 242 | 0.20552 | 0.086989 | no | 43.3411 | 23.1005 | 242 | 0 | 0
3 | 17 | 21 | 16.7 | si | 2.3 | 2.8308 | 1.1982 | 242 | 1.5756 | 0.66692 | no | 43.3411 | 23.1005 | 242 | 0 | 0
3 | 17 | 22 | 20 | no | 0 | 2.8308 | 1.1982 | 242 | 0 | 0 | no | 43.3411 | 23.1005 | 242 | 0 | 0
3 | 17 | 23 | 19.6 | no | 0 | 2.8308 | 1.1982 | 242 | 0 | 0 | no | 43.3411 | 23.1005 | 242 | 0 | 0
3 | 17 | 24 | 19.5 | no | 0 | 2.8308 | 1.1982 | 242 | 0 | 0 | no | 43.3411 | 23.1005 | 242 | 0 | 0
3 | 18 | 1 | 19.6 | no | 0 | 2.8308 | 1.1982 | 242 | 0 | 0 | no | 43.3411 | 23.1005 | 242 | 0 | 0
3 | 18 | 2 | 19.4 | no | 0 | 2.8308 | 1.1982 | 242 | 0 | 0 | no | 43.3411 | 23.1005 | 242 | 0 | 0
3 | 18 | 3 | 19.2 | no | 0 | 2.8308 | 1.1982 | 242 | 0 | 0 | no | 43.3411 | 23.1005 | 242 | 0 | 0
3 | 18 | 4 | 18.9 | si | 0.1 | 2.8308 | 1.1982 | 242 | 0.068505 | 0.028996 | no | 43.3411 | 23.1005 | 242 | 0 | 0
3 | 18 | 5 | 18.2 | si | 0.8 | 2.8308 | 1.1982 | 242 | 0.54804 | 0.23197 | no | 43.3411 | 23.1005 | 242 | 0 | 0
3 | 18 | 6 | 18.2 | si | 0.8 | 2.8308 | 1.1982 | 242 | 0.54804 | 0.23197 | no | 43.3411 | 23.1005 | 242 | 0 | 0
3 | 18 | 7 | 20.2 | no | 0 | 2.8308 | 1.1982 | 242 | 0 | 0 | no | 43.3411 | 23.1005 | 242 | 0 | 0
3 | 18 | 8 | 20.4 | no | 0 | 2.8308 | 1.1982 | 242 | 0 | 0 | no | 43.3411 | 23.1005 | 242 | 0 | 0
3 | 18 | 9 | 21.6 | no | 0 | 2.8308 | 1.1982 | 242 | 0 | 0 | no | 43.3411 | 23.1005 | 242 | 0 | 0
3 | 18 | 10 | 22.3 | no | 0 | 2.8308 | 1.1982 | 242 | 0 | 0 | no | 43.3411 | 23.1005 | 242 | 0 | 0
3 | 18 | 11 | 22.9 | no | 0 | 2.8308 | 1.1982 | 242 | 0 | 0 | no | 43.3411 | 23.1005 | 242 | 0 | 0
3 | 18 | 12 | 23.6 | no | 0 | 2.8308 | 1.1982 | 242 | 0 | 0 | no | 43.3411 | 23.1005 | 242 | 0 | 0
3 | 18 | 13 | 24.2 | no | 0 | 2.8308 | 1.1982 | 242 | 0 | 0 | si | 43.3411 | 23.1005 | 242 | 10.4885 | 5.5903
3 | 18 | 14 | 24.8 | no | 0 | 2.8308 | 1.1982 | 242 | 0 | 0 | si | 43.3411 | 23.1005 | 242 | 10.4885 | 5.5903
3 | 18 | 15 | 25.4 | no | 0 | 2.8308 | 1.1982 | 242 | 0 | 0 | si | 43.3411 | 23.1005 | 242 | 10.4885 | 5.5903
3 | 18 | 16 | 25.3 | no | 0 | 2.8308 | 1.1982 | 242 | 0 | 0 | si | 43.3411 | 23.1005 | 242 | 10.4885 | 5.5903
3 | 18 | 17 | 25.1 | no | 0 | 2.8308 | 1.1982 | 242 | 0 | 0 | si | 43.3411 | 23.1005 | 242 | 10.4885 | 5.5903
3 | 18 | 18 | 25 | no | 0 | 2.8308 | 1.1982 | 242 | 0 | 0 | si | 43.3411 | 23.1005 | 242 | 10.4885 | 5.5903
3 | 18 | 19 | 23.3 | no | 0 | 2.8308 | 1.1982 | 242 | 0 | 0 | no | 43.3411 | 23.1005 | 242 | 0 | 0
3 | 18 | 20 | 21.7 | no | 0 | 2.8308 | 1.1982 | 242 | 0 | 0 | no | 43.3411 | 23.1005 | 242 | 0 | 0
3 | 18 | 21 | 20 | no | 0 | 2.8308 | 1.1982 | 242 | 0 | 0 | no | 43.3411 | 23.1005 | 242 | 0 | 0
3 | 18 | 22 | 18.3 | si | 0.7 | 2.8308 | 1.1982 | 242 | 0.47954 | 0.20298 | no | 43.3411 | 23.1005 | 242 | 0 | 0
3 | 18 | 23 | 21.8 | no | 0 | 2.8308 | 1.1982 | 242 | 0 | 0 | no | 43.3411 | 23.1005 | 242 | 0 | 0
3 | 18 | 24 | 21.6 | no | 0 | 2.8308 | 1.1982 | 242 | 0 | 0 | no | 43.3411 | 23.1005 | 242 | 0 | 0
3 | 19 | 1 | 21.1 | no | 0 | 2.8308 | 1.1982 | 242 | 0 | 0 | no | 43.3411 | 23.1005 | 242 | 0 | 0
3 | 19 | 2 | 19.5 | no | 0 | 2.8308 | 1.1982 | 242 | 0 | 0 | no | 43.3411 | 23.1005 | 242 | 0 | 0
3 | 19 | 3 | 19.7 | no | 0 | 2.8308 | 1.1982 | 242 | 0 | 0 | no | 43.3411 | 23.1005 | 242 | 0 | 0
3 | 19 | 4 | 19.7 | no | 0 | 2.8308 | 1.1982 | 242 | 0 | 0 | no | 43.3411 | 23.1005 | 242 | 0 | 0
3 | 19 | 5 | 19.6 | no | 0 | 2.8308 | 1.1982 | 242 | 0 | 0 | no | 43.3411 | 23.1005 | 242 | 0 | 0
3 | 19 | 6 | 19.5 | no | 0 | 2.8308 | 1.1982 | 242 | 0 | 0 | no | 43.3411 | 23.1005 | 242 | 0 | 0
3 | 19 | 7 | 21.2 | no | 0 | 2.8308 | 1.1982 | 242 | 0 | 0 | no | 43.3411 | 23.1005 | 242 | 0 | 0
3 | 19 | 8 | 21.2 | no | 0 | 2.8308 | 1.1982 | 242 | 0 | 0 | no | 43.3411 | 23.1005 | 242 | 0 | 0
3 | 19 | 9 | 21.4 | no | 0 | 2.8308 | 1.1982 | 242 | 0 | 0 | no | 43.3411 | 23.1005 | 242 | 0 | 0
3 | 19 | 10 | 23 | no | 0 | 2.8308 | 1.1982 | 242 | 0 | 0 | no | 43.3411 | 23.1005 | 242 | 0 | 0
3 | 19 | 11 | 24.5 | no | 0 | 2.8308 | 1.1982 | 242 | 0 | 0 | si | 43.3411 | 23.1005 | 242 | 10.4885 | 5.5903
3 | 19 | 12 | 26.1 | no | 0 | 2.8308 | 1.1982 | 242 | 0 | 0 | si | 43.3411 | 23.1005 | 242 | 10.4885 | 5.5903
3 | 19 | 13 | 26.6 | no | 0 | 2.8308 | 1.1982 | 242 | 0 | 0 | si | 43.3411 | 23.1005 | 242 | 10.4885 | 5.5903
3 | 19 | 14 | 27.2 | no | 0 | 2.8308 | 1.1982 | 242 | 0 | 0 | si | 43.3411 | 23.1005 | 242 | 10.4885 | 5.5903
3 | 19 | 15 | 27.7 | no | 0 | 2.8308 | 1.1982 | 242 | 0 | 0 | si | 43.3411 | 23.1005 | 242 | 10.4885 | 5.5903
3 | 19 | 16 | 27.4 | no | 0 | 2.8308 | 1.1982 | 242 | 0 | 0 | si | 43.3411 | 23.1005 | 242 | 10.4885 | 5.5903
3 | 19 | 17 | 27.1 | no | 0 | 2.8308 | 1.1982 | 242 | 0 | 0 | si | 43.3411 | 23.1005 | 242 | 10.4885 | 5.5903
3 | 19 | 18 | 26.8 | no | 0 | 2.8308 | 1.1982 | 242 | 0 | 0 | si | 43.3411 | 23.1005 | 242 | 10.4885 | 5.5903
3 | 19 | 19 | 24.9 | no | 0 | 2.8308 | 1.1982 | 242 | 0 | 0 | si | 43.3411 | 23.1005 | 242 | 10.4885 | 5.5903
3 | 19 | 20 | 23.1 | no | 0 | 2.8308 | 1.1982 | 242 | 0 | 0 | no | 43.3411 | 23.1005 | 242 | 0 | 0
3 | 19 | 21 | 21.2 | no | 0 | 2.8308 | 1.1982 | 242 | 0 | 0 | no | 43.3411 | 23.1005 | 242 | 0 | 0
3 | 19 | 22 | 19.3 | no | 0 | 2.8308 | 1.1982 | 242 | 0 | 0 | no | 43.3411 | 23.1005 | 242 | 0 | 0
3 | 19 | 23 | 24.3 | no | 0 | 2.8308 | 1.1982 | 242 | 0 | 0 | si | 43.3411 | 23.1005 | 242 | 10.4885 | 5.5903
3 | 19 | 24 | 24.1 | no | 0 | 2.8308 | 1.1982 | 242 | 0 | 0 | si | 43.3411 | 23.1005 | 242 | 10.4885 | 5.5903
3 | 20 | 1 | 24.2 | no | 0 | 2.8308 | 1.1982 | 242 | 0 | 0 | si | 43.3411 | 23.1005 | 242 | 10.4885 | 5.5903
3 | 20 | 2 | 23.9 | no | 0 | 2.8308 | 1.1982 | 242 | 0 | 0 | no | 43.3411 | 23.1005 | 242 | 0 | 0
3 | 20 | 3 | 23.4 | no | 0 | 2.8308 | 1.1982 | 242 | 0 | 0 | no | 43.3411 | 23.1005 | 242 | 0 | 0
3 | 20 | 4 | 23.3 | no | 0 | 2.8308 | 1.1982 | 242 | 0 | 0 | no | 43.3411 | 23.1005 | 242 | 0 | 0
3 | 20 | 5 | 23 | no | 0 | 2.8308 | 1.1982 | 242 | 0 | 0 | no | 43.3411 | 23.1005 | 242 | 0 | 0
3 | 20 | 6 | 22.8 | no | 0 | 2.8308 | 1.1982 | 242 | 0 | 0 | no | 43.3411 | 23.1005 | 242 | 0 | 0
3 | 20 | 7 | 23.6 | no | 0 | 2.8308 | 1.1982 | 242 | 0 | 0 | no | 43.3411 | 23.1005 | 242 | 0 | 0
3 | 20 | 8 | 24 | no | 0 | 2.8308 | 1.1982 | 242 | 0 | 0 | no | 43.3411 | 23.1005 | 242 | 0 | 0
3 | 20 | 9 | 25 | no | 0 | 2.8308 | 1.1982 | 242 | 0 | 0 | si | 43.3411 | 23.1005 | 242 | 10.4885 | 5.5903
3 | 20 | 10 | 25.9 | no | 0 | 2.8308 | 1.1982 | 242 | 0 | 0 | si | 43.3411 | 23.1005 | 242 | 10.4885 | 5.5903
3 | 20 | 11 | 26.9 | no | 0 | 2.8308 | 1.1982 | 242 | 0 | 0 | si | 43.3411 | 23.1005 | 242 | 10.4885 | 5.5903
3 | 20 | 12 | 27.8 | no | 0 | 2.8308 | 1.1982 | 242 | 0 | 0 | si | 43.3411 | 23.1005 | 242 | 10.4885 | 5.5903
3 | 20 | 13 | 27.9 | no | 0 | 2.8308 | 1.1982 | 242 | 0 | 0 | si | 43.3411 | 23.1005 | 242 | 10.4885 | 5.5903
3 | 20 | 14 | 27.9 | no | 0 | 2.8308 | 1.1982 | 242 | 0 | 0 | si | 43.3411 | 23.1005 | 242 | 10.4885 | 5.5903
3 | 20 | 15 | 28 | no | 0 | 2.8308 | 1.1982 | 242 | 0 | 0 | si | 43.3411 | 23.1005 | 242 | 10.4885 | 5.5903
3 | 20 | 16 | 26.3 | no | 0 | 2.8308 | 1.1982 | 242 | 0 | 0 | si | 43.3411 | 23.1005 | 242 | 10.4885 | 5.5903
3 | 20 | 17 | 24.7 | no | 0 | 2.8308 | 1.1982 | 242 | 0 | 0 | si | 43.3411 | 23.1005 | 242 | 10.4885 | 5.5903
3 | 20 | 18 | 23 | no | 0 | 2.8308 | 1.1982 | 242 | 0 | 0 | no | 43.3411 | 23.1005 | 242 | 0 | 0
3 | 20 | 19 | 21.4 | no | 0 | 2.8308 | 1.1982 | 242 | 0 | 0 | no | 43.3411 | 23.1005 | 242 | 0 | 0
3 | 20 | 20 | 19.8 | no | 0 | 2.8308 | 1.1982 | 242 | 0 | 0 | no | 43.3411 | 23.1005 | 242 | 0 | 0
3 | 20 | 21 | 18.2 | si | 0.8 | 2.8308 | 1.1982 | 242 | 0.54804 | 0.23197 | no | 43.3411 | 23.1005 | 242 | 0 | 0
3 | 20 | 22 | 22.4 | no | 0 | 2.8308 | 1.1982 | 242 | 0 | 0 | no | 43.3411 | 23.1005 | 242 | 0 | 0
3 | 20 | 23 | 22 | no | 0 | 2.8308 | 1.1982 | 242 | 0 | 0 | no | 43.3411 | 23.1005 | 242 | 0 | 0
3 | 20 | 24 | 20.7 | no | 0 | 2.8308 | 1.1982 | 242 | 0 | 0 | no | 43.3411 | 23.1005 | 242 | 0 | 0
3 | 21 | 1 | 20.3 | no | 0 | 2.8308 | 1.1982 | 242 | 0 | 0 | no | 43.3411 | 23.1005 | 242 | 0 | 0
3 | 21 | 2 | 19.5 | no | 0 | 2.8308 | 1.1982 | 242 | 0 | 0 | no | 43.3411 | 23.1005 | 242 | 0 | 0
3 | 21 | 3 | 19.5 | no | 0 | 2.8308 | 1.1982 | 242 | 0 | 0 | no | 43.3411 | 23.1005 | 242 | 0 | 0
3 | 21 | 4 | 19.5 | no | 0 | 2.8308 | 1.1982 | 242 | 0 | 0 | no | 43.3411 | 23.1005 | 242 | 0 | 0
3 | 21 | 5 | 19.6 | no | 0 | 2.8308 | 1.1982 | 242 | 0 | 0 | no | 43.3411 | 23.1005 | 242 | 0 | 0
3 | 21 | 6 | 19.6 | no | 0 | 2.8308 | 1.1982 | 242 | 0 | 0 | no | 43.3411 | 23.1005 | 242 | 0 | 0
3 | 21 | 7 | 20.1 | no | 0 | 2.8308 | 1.1982 | 242 | 0 | 0 | no | 43.3411 | 23.1005 | 242 | 0 | 0
3 | 21 | 8 | 20.4 | no | 0 | 2.8308 | 1.1982 | 242 | 0 | 0 | no | 43.3411 | 23.1005 | 242 | 0 | 0
3 | 21 | 9 | 20.2 | no | 0 | 2.8308 | 1.1982 | 242 | 0 | 0 | no | 43.3411 | 23.1005 | 242 | 0 | 0
3 | 21 | 10 | 20.7 | no | 0 | 2.8308 | 1.1982 | 242 | 0 | 0 | no | 43.3411 | 23.1005 | 242 | 0 | 0
3 | 21 | 11 | 21.1 | no | 0 | 2.8308 | 1.1982 | 242 | 0 | 0 | no | 43.3411 | 23.1005 | 242 | 0 | 0
3 | 21 | 12 | 21.6 | no | 0 | 2.8308 | 1.1982 | 242 | 0 | 0 | no | 43.3411 | 23.1005 | 242 | 0 | 0
3 | 21 | 13 | 22.2 | no | 0 | 2.8308 | 1.1982 | 242 | 0 | 0 | no | 43.3411 | 23.1005 | 242 | 0 | 0
3 | 21 | 14 | 22.8 | no | 0 | 2.8308 | 1.1982 | 242 | 0 | 0 | no | 43.3411 | 23.1005 | 242 | 0 | 0
3 | 21 | 15 | 23.4 | no | 0 | 2.8308 | 1.1982 | 242 | 0 | 0 | no | 43.3411 | 23.1005 | 242 | 0 | 0
3 | 21 | 16 | 22.9 | no | 0 | 2.8308 | 1.1982 | 242 | 0 | 0 | no | 43.3411 | 23.1005 | 242 | 0 | 0
3 | 21 | 17 | 22.6 | no | 0 | 2.8308 | 1.1982 | 242 | 0 | 0 | no | 43.3411 | 23.1005 | 242 | 0 | 0
3 | 21 | 18 | 22.5 | no | 0 | 2.8308 | 1.1982 | 242 | 0 | 0 | no | 43.3411 | 23.1005 | 242 | 0 | 0
3 | 21 | 19 | 20.9 | no | 0 | 2.8308 | 1.1982 | 242 | 0 | 0 | no | 43.3411 | 23.1005 | 242 | 0 | 0
3 | 21 | 20 | 20.9 | no | 0 | 2.8308 | 1.1982 | 242 | 0 | 0 | no | 43.3411 | 23.1005 | 242 | 0 | 0
3 | 21 | 21 | 20.8 | no | 0 | 2.8308 | 1.1982 | 242 | 0 | 0 | no | 43.3411 | 23.1005 | 242 | 0 | 0
3 | 21 | 22 | 20.7 | no | 0 | 2.8308 | 1.1982 | 242 | 0 | 0 | no | 43.3411 | 23.1005 | 242 | 0 | 0
3 | 21 | 23 | 20.6 | no | 0 | 2.8308 | 1.1982 | 242 | 0 | 0 | no | 43.3411 | 23.1005 | 242 | 0 | 0
3 | 21 | 24 | 20.5 | no | 0 | 2.8308 | 1.1982 | 242 | 0 | 0 | no | 43.3411 | 23.1005 | 242 | 0 | 0
3 | 22 | 1 | 20.6 | no | 0 | 2.8308 | 1.1982 | 242 | 0 | 0 | no | 43.3411 | 23.1005 | 242 | 0 | 0
3 | 22 | 2 | 20.1 | no | 0 | 2.8308 | 1.1982 | 242 | 0 | 0 | no | 43.3411 | 23.1005 | 242 | 0 | 0
3 | 22 | 3 | 19.8 | no | 0 | 2.8308 | 1.1982 | 242 | 0 | 0 | no | 43.3411 | 23.1005 | 242 | 0 | 0
3 | 22 | 4 | 19.7 | no | 0 | 2.8308 | 1.1982 | 242 | 0 | 0 | no | 43.3411 | 23.1005 | 242 | 0 | 0
3 | 22 | 5 | 19.1 | no | 0 | 2.8308 | 1.1982 | 242 | 0 | 0 | no | 43.3411 | 23.1005 | 242 | 0 | 0
3 | 22 | 6 | 18.6 | si | 0.4 | 2.8308 | 1.1982 | 242 | 0.27402 | 0.11599 | no | 43.3411 | 23.1005 | 242 | 0 | 0
3 | 22 | 7 | 19 | si | 0 | 2.8308 | 1.1982 | 242 | 0 | 0 | no | 43.3411 | 23.1005 | 242 | 0 | 0
3 | 22 | 8 | 19.9 | no | 0 | 2.8308 | 1.1982 | 242 | 0 | 0 | no | 43.3411 | 23.1005 | 242 | 0 | 0
3 | 22 | 9 | 18.8 | si | 0.2 | 2.8308 | 1.1982 | 242 | 0.13701 | 0.057993 | no | 43.3411 | 23.1005 | 242 | 0 | 0
3 | 22 | 10 | 19.8 | no | 0 | 2.8308 | 1.1982 | 242 | 0 | 0 | no | 43.3411 | 23.1005 | 242 | 0 | 0
3 | 22 | 11 | 20.9 | no | 0 | 2.8308 | 1.1982 | 242 | 0 | 0 | no | 43.3411 | 23.1005 | 242 | 0 | 0
3 | 22 | 12 | 21.9 | no | 0 | 2.8308 | 1.1982 | 242 | 0 | 0 | no | 43.3411 | 23.1005 | 242 | 0 | 0
3 | 22 | 13 | 22.7 | no | 0 | 2.8308 | 1.1982 | 242 | 0 | 0 | no | 43.3411 | 23.1005 | 242 | 0 | 0
3 | 22 | 14 | 23.4 | no | 0 | 2.8308 | 1.1982 | 242 | 0 | 0 | no | 43.3411 | 23.1005 | 242 | 0 | 0
3 | 22 | 15 | 24.2 | no | 0 | 2.8308 | 1.1982 | 242 | 0 | 0 | si | 43.3411 | 23.1005 | 242 | 10.4885 | 5.5903
3 | 22 | 16 | 23.7 | no | 0 | 2.8308 | 1.1982 | 242 | 0 | 0 | no | 43.3411 | 23.1005 | 242 | 0 | 0
3 | 22 | 17 | 23.1 | no | 0 | 2.8308 | 1.1982 | 242 | 0 | 0 | no | 43.3411 | 23.1005 | 242 | 0 | 0
3 | 22 | 18 | 22.6 | no | 0 | 2.8308 | 1.1982 | 242 | 0 | 0 | no | 43.3411 | 23.1005 | 242 | 0 | 0
3 | 22 | 19 | 20.9 | no | 0 | 2.8308 | 1.1982 | 242 | 0 | 0 | no | 43.3411 | 23.1005 | 242 | 0 | 0
3 | 22 | 20 | 19.3 | no | 0 | 2.8308 | 1.1982 | 242 | 0 | 0 | no | 43.3411 | 23.1005 | 242 | 0 | 0
3 | 22 | 21 | 17.6 | si | 1.4 | 2.8308 | 1.1982 | 242 | 0.95908 | 0.40595 | no | 43.3411 | 23.1005 | 242 | 0 | 0
3 | 22 | 22 | 15.9 | si | 3.1 | 2.8308 | 1.1982 | 242 | 2.1237 | 0.89889 | no | 43.3411 | 23.1005 | 242 | 0 | 0
3 | 22 | 23 | 19.3 | no | 0 | 2.8308 | 1.1982 | 242 | 0 | 0 | no | 43.3411 | 23.1005 | 242 | 0 | 0
3 | 22 | 24 | 18.2 | si | 0.8 | 2.8308 | 1.1982 | 242 | 0.54804 | 0.23197 | no | 43.3411 | 23.1005 | 242 | 0 | 0
3 | 23 | 1 | 18 | si | 1 | 2.8308 | 1.1982 | 242 | 0.68505 | 0.28996 | no | 43.3411 | 23.1005 | 242 | 0 | 0
3 | 23 | 2 | 17.5 | si | 1.5 | 2.8308 | 1.1982 | 242 | 1.0276 | 0.43495 | no | 43.3411 | 23.1005 | 242 | 0 | 0
3 | 23 | 3 | 17.7 | si | 1.3 | 2.8308 | 1.1982 | 242 | 0.89057 | 0.37695 | no | 43.3411 | 23.1005 | 242 | 0 | 0
3 | 23 | 4 | 17.8 | si | 1.2 | 2.8308 | 1.1982 | 242 | 0.82207 | 0.34796 | no | 43.3411 | 23.1005 | 242 | 0 | 0
3 | 23 | 5 | 17.5 | si | 1.5 | 2.8308 | 1.1982 | 242 | 1.0276 | 0.43495 | no | 43.3411 | 23.1005 | 242 | 0 | 0
3 | 23 | 6 | 17.3 | si | 1.7 | 2.8308 | 1.1982 | 242 | 1.1646 | 0.49294 | no | 43.3411 | 23.1005 | 242 | 0 | 0
3 | 23 | 7 | 17.4 | si | 1.6 | 2.8308 | 1.1982 | 242 | 1.0961 | 0.46394 | no | 43.3411 | 23.1005 | 242 | 0 | 0
3 | 23 | 8 | 17.3 | si | 1.7 | 2.8308 | 1.1982 | 242 | 1.1646 | 0.49294 | no | 43.3411 | 23.1005 | 242 | 0 | 0
3 | 23 | 9 | 16.5 | si | 2.5 | 2.8308 | 1.1982 | 242 | 1.7126 | 0.72491 | no | 43.3411 | 23.1005 | 242 | 0 | 0
3 | 23 | 10 | 17.2 | si | 1.8 | 2.8308 | 1.1982 | 242 | 1.2331 | 0.52194 | no | 43.3411 | 23.1005 | 242 | 0 | 0
3 | 23 | 11 | 17.8 | si | 1.2 | 2.8308 | 1.1982 | 242 | 0.82207 | 0.34796 | no | 43.3411 | 23.1005 | 242 | 0 | 0
3 | 23 | 12 | 18.5 | si | 0.5 | 2.8308 | 1.1982 | 242 | 0.34253 | 0.14498 | no | 43.3411 | 23.1005 | 242 | 0 | 0
3 | 23 | 13 | 18.8 | si | 0.2 | 2.8308 | 1.1982 | 242 | 0.13701 | 0.057993 | no | 43.3411 | 23.1005 | 242 | 0 | 0
3 | 23 | 14 | 19.1 | no | 0 | 2.8308 | 1.1982 | 242 | 0 | 0 | no | 43.3411 | 23.1005 | 242 | 0 | 0
3 | 23 | 15 | 19.4 | no | 0 | 2.8308 | 1.1982 | 242 | 0 | 0 | no | 43.3411 | 23.1005 | 242 | 0 | 0
3 | 23 | 16 | 18.9 | si | 0.1 | 2.8308 | 1.1982 | 242 | 0.068505 | 0.028996 | no | 43.3411 | 23.1005 | 242 | 0 | 0
3 | 23 | 17 | 18.5 | si | 0.5 | 2.8308 | 1.1982 | 242 | 0.34253 | 0.14498 | no | 43.3411 | 23.1005 | 242 | 0 | 0
3 | 23 | 18 | 18 | si | 1 | 2.8308 | 1.1982 | 242 | 0.68505 | 0.28996 | no | 43.3411 | 23.1005 | 242 | 0 | 0
3 | 23 | 19 | 16.2 | si | 2.8 | 2.8308 | 1.1982 | 242 | 1.9182 | 0.8119 | no | 43.3411 | 23.1005 | 242 | 0 | 0
3 | 23 | 20 | 14.4 | si | 4.6 | 2.8308 | 1.1982 | 242 | 3.1513 | 1.3338 | no | 43.3411 | 23.1005 | 242 | 0 | 0
3 | 23 | 21 | 12.6 | si | 6.4 | 2.8308 | 1.1982 | 242 | 4.3843 | 1.8558 | no | 43.3411 | 23.1005 | 242 | 0 | 0
3 | 23 | 22 | 15.1 | si | 3.9 | 2.8308 | 1.1982 | 242 | 2.6717 | 1.1309 | no | 43.3411 | 23.1005 | 242 | 0 | 0
3 | 23 | 23 | 14.3 | si | 4.7 | 2.8308 | 1.1982 | 242 | 3.2198 | 1.3628 | no | 43.3411 | 23.1005 | 242 | 0 | 0
3 | 23 | 24 | 13.8 | si | 5.2 | 2.8308 | 1.1982 | 242 | 3.5623 | 1.5078 | no | 43.3411 | 23.1005 | 242 | 0 | 0
3 | 24 | 1 | 13.7 | si | 5.3 | 2.8308 | 1.1982 | 242 | 3.6308 | 1.5368 | no | 43.3411 | 23.1005 | 242 | 0 | 0
3 | 24 | 2 | 13 | si | 6 | 2.8308 | 1.1982 | 242 | 4.1103 | 1.7398 | no | 43.3411 | 23.1005 | 242 | 0 | 0
3 | 24 | 3 | 12.6 | si | 6.4 | 2.8308 | 1.1982 | 242 | 4.3843 | 1.8558 | no | 43.3411 | 23.1005 | 242 | 0 | 0
3 | 24 | 4 | 12.3 | si | 6.7 | 2.8308 | 1.1982 | 242 | 4.5899 | 1.9428 | no | 43.3411 | 23.1005 | 242 | 0 | 0
3 | 24 | 5 | 11.4 | si | 7.6 | 2.8308 | 1.1982 | 242 | 5.2064 | 2.2037 | no | 43.3411 | 23.1005 | 242 | 0 | 0
3 | 24 | 6 | 10.9 | si | 8.1 | 2.8308 | 1.1982 | 242 | 5.5489 | 2.3487 | no | 43.3411 | 23.1005 | 242 | 0 | 0
3 | 24 | 7 | 12.9 | si | 6.1 | 2.8308 | 1.1982 | 242 | 4.1788 | 1.7688 | no | 43.3411 | 23.1005 | 242 | 0 | 0
3 | 24 | 8 | 12.7 | si | 6.3 | 2.8308 | 1.1982 | 242 | 4.3158 | 1.8268 | no | 43.3411 | 23.1005 | 242 | 0 | 0
3 | 24 | 9 | 11.7 | si | 7.3 | 2.8308 | 1.1982 | 242 | 5.0009 | 2.1167 | no | 43.3411 | 23.1005 | 242 | 0 | 0
3 | 24 | 10 | 13.8 | si | 5.2 | 2.8308 | 1.1982 | 242 | 3.5623 | 1.5078 | no | 43.3411 | 23.1005 | 242 | 0 | 0
3 | 24 | 11 | 15.8 | si | 3.2 | 2.8308 | 1.1982 | 242 | 2.1922 | 0.92789 | no | 43.3411 | 23.1005 | 242 | 0 | 0
3 | 24 | 12 | 17.9 | si | 1.1 | 2.8308 | 1.1982 | 242 | 0.75356 | 0.31896 | no | 43.3411 | 23.1005 | 242 | 0 | 0
3 | 24 | 13 | 18.7 | si | 0.3 | 2.8308 | 1.1982 | 242 | 0.20552 | 0.086989 | no | 43.3411 | 23.1005 | 242 | 0 | 0
3 | 24 | 14 | 19.6 | no | 0 | 2.8308 | 1.1982 | 242 | 0 | 0 | no | 43.3411 | 23.1005 | 242 | 0 | 0
3 | 24 | 15 | 20.4 | no | 0 | 2.8308 | 1.1982 | 242 | 0 | 0 | no | 43.3411 | 23.1005 | 242 | 0 | 0
3 | 24 | 16 | 19.9 | no | 0 | 2.8308 | 1.1982 | 242 | 0 | 0 | no | 43.3411 | 23.1005 | 242 | 0 | 0
3 | 24 | 17 | 19.5 | no | 0 | 2.8308 | 1.1982 | 242 | 0 | 0 | no | 43.3411 | 23.1005 | 242 | 0 | 0
3 | 24 | 18 | 19 | si | 0 | 2.8308 | 1.1982 | 242 | 0 | 0 | no | 43.3411 | 23.1005 | 242 | 0 | 0
3 | 24 | 19 | 17.1 | si | 1.9 | 2.8308 | 1.1982 | 242 | 1.3016 | 0.55093 | no | 43.3411 | 23.1005 | 242 | 0 | 0
3 | 24 | 20 | 15.1 | si | 3.9 | 2.8308 | 1.1982 | 242 | 2.6717 | 1.1309 | no | 43.3411 | 23.1005 | 242 | 0 | 0
3 | 24 | 21 | 13.2 | si | 5.8 | 2.8308 | 1.1982 | 242 | 3.9733 | 1.6818 | no | 43.3411 | 23.1005 | 242 | 0 | 0
3 | 24 | 22 | 15 | si | 4 | 2.8308 | 1.1982 | 242 | 2.7402 | 1.1599 | no | 43.3411 | 23.1005 | 242 | 0 | 0
3 | 24 | 23 | 13.8 | si | 5.2 | 2.8308 | 1.1982 | 242 | 3.5623 | 1.5078 | no | 43.3411 | 23.1005 | 242 | 0 | 0
3 | 24 | 24 | 12.9 | si | 6.1 | 2.8308 | 1.1982 | 242 | 4.1788 | 1.7688 | no | 43.3411 | 23.1005 | 242 | 0 | 0
3 | 25 | 1 | 12.9 | si | 6.1 | 2.8308 | 1.1982 | 242 | 4.1788 | 1.7688 | no | 43.3411 | 23.1005 | 242 | 0 | 0
3 | 25 | 2 | 12.5 | si | 6.5 | 2.8308 | 1.1982 | 242 | 4.4529 | 1.8848 | no | 43.3411 | 23.1005 | 242 | 0 | 0
3 | 25 | 3 | 12.8 | si | 6.2 | 2.8308 | 1.1982 | 242 | 4.2473 | 1.7978 | no | 43.3411 | 23.1005 | 242 | 0 | 0
3 | 25 | 4 | 12.9 | si | 6.1 | 2.8308 | 1.1982 | 242 | 4.1788 | 1.7688 | no | 43.3411 | 23.1005 | 242 | 0 | 0
3 | 25 | 5 | 12.4 | si | 6.6 | 2.8308 | 1.1982 | 242 | 4.5214 | 1.9138 | no | 43.3411 | 23.1005 | 242 | 0 | 0
3 | 25 | 6 | 12.6 | si | 6.4 | 2.8308 | 1.1982 | 242 | 4.3843 | 1.8558 | no | 43.3411 | 23.1005 | 242 | 0 | 0
3 | 25 | 7 | 15.7 | si | 3.3 | 2.8308 | 1.1982 | 242 | 2.2607 | 0.95688 | no | 43.3411 | 23.1005 | 242 | 0 | 0
3 | 25 | 8 | 15 | si | 4 | 2.8308 | 1.1982 | 242 | 2.7402 | 1.1599 | no | 43.3411 | 23.1005 | 242 | 0 | 0
3 | 25 | 9 | 15 | si | 4 | 2.8308 | 1.1982 | 242 | 2.7402 | 1.1599 | no | 43.3411 | 23.1005 | 242 | 0 | 0
3 | 25 | 10 | 16.7 | si | 2.3 | 2.8308 | 1.1982 | 242 | 1.5756 | 0.66692 | no | 43.3411 | 23.1005 | 242 | 0 | 0
3 | 25 | 11 | 18.5 | si | 0.5 | 2.8308 | 1.1982 | 242 | 0.34253 | 0.14498 | no | 43.3411 | 23.1005 | 242 | 0 | 0
3 | 25 | 12 | 20.2 | no | 0 | 2.8308 | 1.1982 | 242 | 0 | 0 | no | 43.3411 | 23.1005 | 242 | 0 | 0
3 | 25 | 13 | 20.8 | no | 0 | 2.8308 | 1.1982 | 242 | 0 | 0 | no | 43.3411 | 23.1005 | 242 | 0 | 0
3 | 25 | 14 | 21.4 | no | 0 | 2.8308 | 1.1982 | 242 | 0 | 0 | no | 43.3411 | 23.1005 | 242 | 0 | 0
3 | 25 | 15 | 22 | no | 0 | 2.8308 | 1.1982 | 242 | 0 | 0 | no | 43.3411 | 23.1005 | 242 | 0 | 0
3 | 25 | 16 | 21.5 | no | 0 | 2.8308 | 1.1982 | 242 | 0 | 0 | no | 43.3411 | 23.1005 | 242 | 0 | 0
3 | 25 | 17 | 21.1 | no | 0 | 2.8308 | 1.1982 | 242 | 0 | 0 | no | 43.3411 | 23.1005 | 242 | 0 | 0
3 | 25 | 18 | 20.6 | no | 0 | 2.8308 | 1.1982 | 242 | 0 | 0 | no | 43.3411 | 23.1005 | 242 | 0 | 0
3 | 25 | 19 | 19 | si | 0 | 2.8308 | 1.1982 | 242 | 0 | 0 | no | 43.3411 | 23.1005 | 242 | 0 | 0
3 | 25 | 20 | 17.5 | si | 1.5 | 2.8308 | 1.1982 | 242 | 1.0276 | 0.43495 | no | 43.3411 | 23.1005 | 242 | 0 | 0
3 | 25 | 21 | 15.9 | si | 3.1 | 2.8308 | 1.1982 | 242 | 2.1237 | 0.89889 | no | 43.3411 | 23.1005 | 242 | 0 | 0
3 | 25 | 22 | 14.3 | si | 4.7 | 2.8308 | 1.1982 | 242 | 3.2198 | 1.3628 | no | 43.3411 | 23.1005 | 242 | 0 | 0
3 | 25 | 23 | 17 | si | 2 | 2.8308 | 1.1982 | 242 | 1.3701 | 0.57993 | no | 43.3411 | 23.1005 | 242 | 0 | 0
3 | 25 | 24 | 16.7 | si | 2.3 | 2.8308 | 1.1982 | 242 | 1.5756 | 0.66692 | no | 43.3411 | 23.1005 | 242 | 0 | 0
3 | 26 | 1 | 16.8 | si | 2.2 | 2.8308 | 1.1982 | 242 | 1.5071 | 0.63792 | no | 43.3411 | 23.1005 | 242 | 0 | 0
3 | 26 | 2 | 16.4 | si | 2.6 | 2.8308 | 1.1982 | 242 | 1.7811 | 0.75391 | no | 43.3411 | 23.1005 | 242 | 0 | 0
3 | 26 | 3 | 15.7 | si | 3.3 | 2.8308 | 1.1982 | 242 | 2.2607 | 0.95688 | no | 43.3411 | 23.1005 | 242 | 0 | 0
3 | 26 | 4 | 15.3 | si | 3.7 | 2.8308 | 1.1982 | 242 | 2.5347 | 1.0729 | no | 43.3411 | 23.1005 | 242 | 0 | 0
3 | 26 | 5 | 15.8 | si | 3.2 | 2.8308 | 1.1982 | 242 | 2.1922 | 0.92789 | no | 43.3411 | 23.1005 | 242 | 0 | 0
3 | 26 | 6 | 15.9 | si | 3.1 | 2.8308 | 1.1982 | 242 | 2.1237 | 0.89889 | no | 43.3411 | 23.1005 | 242 | 0 | 0
3 | 26 | 7 | 17.4 | si | 1.6 | 2.8308 | 1.1982 | 242 | 1.0961 | 0.46394 | no | 43.3411 | 23.1005 | 242 | 0 | 0
3 | 26 | 8 | 17.8 | si | 1.2 | 2.8308 | 1.1982 | 242 | 0.82207 | 0.34796 | no | 43.3411 | 23.1005 | 242 | 0 | 0
3 | 26 | 9 | 17.8 | si | 1.2 | 2.8308 | 1.1982 | 242 | 0.82207 | 0.34796 | no | 43.3411 | 23.1005 | 242 | 0 | 0
3 | 26 | 10 | 19.5 | no | 0 | 2.8308 | 1.1982 | 242 | 0 | 0 | no | 43.3411 | 23.1005 | 242 | 0 | 0
3 | 26 | 11 | 21.1 | no | 0 | 2.8308 | 1.1982 | 242 | 0 | 0 | no | 43.3411 | 23.1005 | 242 | 0 | 0
3 | 26 | 12 | 22.8 | no | 0 | 2.8308 | 1.1982 | 242 | 0 | 0 | no | 43.3411 | 23.1005 | 242 | 0 | 0
3 | 26 | 13 | 22.7 | no | 0 | 2.8308 | 1.1982 | 242 | 0 | 0 | no | 43.3411 | 23.1005 | 242 | 0 | 0
3 | 26 | 14 | 22.5 | no | 0 | 2.8308 | 1.1982 | 242 | 0 | 0 | no | 43.3411 | 23.1005 | 242 | 0 | 0
3 | 26 | 15 | 22.4 | no | 0 | 2.8308 | 1.1982 | 242 | 0 | 0 | no | 43.3411 | 23.1005 | 242 | 0 | 0
3 | 26 | 16 | 20.7 | no | 0 | 2.8308 | 1.1982 | 242 | 0 | 0 | no | 43.3411 | 23.1005 | 242 | 0 | 0
3 | 26 | 17 | 19.1 | no | 0 | 2.8308 | 1.1982 | 242 | 0 | 0 | no | 43.3411 | 23.1005 | 242 | 0 | 0
3 | 26 | 18 | 17.4 | si | 1.6 | 2.8308 | 1.1982 | 242 | 1.0961 | 0.46394 | no | 43.3411 | 23.1005 | 242 | 0 | 0
3 | 26 | 19 | 16.3 | si | 2.7 | 2.8308 | 1.1982 | 242 | 1.8496 | 0.7829 | no | 43.3411 | 23.1005 | 242 | 0 | 0
3 | 26 | 20 | 15.3 | si | 3.7 | 2.8308 | 1.1982 | 242 | 2.5347 | 1.0729 | no | 43.3411 | 23.1005 | 242 | 0 | 0
3 | 26 | 21 | 14.2 | si | 4.8 | 2.8308 | 1.1982 | 242 | 3.2883 | 1.3918 | no | 43.3411 | 23.1005 | 242 | 0 | 0
3 | 26 | 22 | 13.1 | si | 5.9 | 2.8308 | 1.1982 | 242 | 4.0418 | 1.7108 | no | 43.3411 | 23.1005 | 242 | 0 | 0
3 | 26 | 23 | 16.1 | si | 2.9 | 2.8308 | 1.1982 | 242 | 1.9867 | 0.8409 | no | 43.3411 | 23.1005 | 242 | 0 | 0
3 | 26 | 24 | 16 | si | 3 | 2.8308 | 1.1982 | 242 | 2.0552 | 0.86989 | no | 43.3411 | 23.1005 | 242 | 0 | 0
3 | 27 | 1 | 16 | si | 3 | 2.8308 | 1.1982 | 242 | 2.0552 | 0.86989 | no | 43.3411 | 23.1005 | 242 | 0 | 0
3 | 27 | 2 | 15 | si | 4 | 2.8308 | 1.1982 | 242 | 2.7402 | 1.1599 | no | 43.3411 | 23.1005 | 242 | 0 | 0
3 | 27 | 3 | 14.7 | si | 4.3 | 2.8308 | 1.1982 | 242 | 2.9457 | 1.2468 | no | 43.3411 | 23.1005 | 242 | 0 | 0
3 | 27 | 4 | 14.3 | si | 4.7 | 2.8308 | 1.1982 | 242 | 3.2198 | 1.3628 | no | 43.3411 | 23.1005 | 242 | 0 | 0
3 | 27 | 5 | 14.3 | si | 4.7 | 2.8308 | 1.1982 | 242 | 3.2198 | 1.3628 | no | 43.3411 | 23.1005 | 242 | 0 | 0
3 | 27 | 6 | 14 | si | 5 | 2.8308 | 1.1982 | 242 | 3.4253 | 1.4498 | no | 43.3411 | 23.1005 | 242 | 0 | 0
3 | 27 | 7 | 13.9 | si | 5.1 | 2.8308 | 1.1982 | 242 | 3.4938 | 1.4788 | no | 43.3411 | 23.1005 | 242 | 0 | 0
3 | 27 | 8 | 13.9 | si | 5.1 | 2.8308 | 1.1982 | 242 | 3.4938 | 1.4788 | no | 43.3411 | 23.1005 | 242 | 0 | 0
3 | 27 | 9 | 14 | si | 5 | 2.8308 | 1.1982 | 242 | 3.4253 | 1.4498 | no | 43.3411 | 23.1005 | 242 | 0 | 0
3 | 27 | 10 | 16.3 | si | 2.7 | 2.8308 | 1.1982 | 242 | 1.8496 | 0.7829 | no | 43.3411 | 23.1005 | 242 | 0 | 0
3 | 27 | 11 | 18.5 | si | 0.5 | 2.8308 | 1.1982 | 242 | 0.34253 | 0.14498 | no | 43.3411 | 23.1005 | 242 | 0 | 0
3 | 27 | 12 | 20.8 | no | 0 | 2.8308 | 1.1982 | 242 | 0 | 0 | no | 43.3411 | 23.1005 | 242 | 0 | 0
3 | 27 | 13 | 18.7 | si | 0.3 | 2.8308 | 1.1982 | 242 | 0.20552 | 0.086989 | no | 43.3411 | 23.1005 | 242 | 0 | 0
3 | 27 | 14 | 16.5 | si | 2.5 | 2.8308 | 1.1982 | 242 | 1.7126 | 0.72491 | no | 43.3411 | 23.1005 | 242 | 0 | 0
3 | 27 | 15 | 14.4 | si | 4.6 | 2.8308 | 1.1982 | 242 | 3.1513 | 1.3338 | no | 43.3411 | 23.1005 | 242 | 0 | 0
3 | 27 | 16 | 14.3 | si | 4.7 | 2.8308 | 1.1982 | 242 | 3.2198 | 1.3628 | no | 43.3411 | 23.1005 | 242 | 0 | 0
3 | 27 | 17 | 14.1 | si | 4.9 | 2.8308 | 1.1982 | 242 | 3.3568 | 1.4208 | no | 43.3411 | 23.1005 | 242 | 0 | 0
3 | 27 | 18 | 14 | si | 5 | 2.8308 | 1.1982 | 242 | 3.4253 | 1.4498 | no | 43.3411 | 23.1005 | 242 | 0 | 0
3 | 27 | 19 | 13.1 | si | 5.9 | 2.8308 | 1.1982 | 242 | 4.0418 | 1.7108 | no | 43.3411 | 23.1005 | 242 | 0 | 0
3 | 27 | 20 | 12.1 | si | 6.9 | 2.8308 | 1.1982 | 242 | 4.7269 | 2.0008 | no | 43.3411 | 23.1005 | 242 | 0 | 0
3 | 27 | 21 | 11.2 | si | 7.8 | 2.8308 | 1.1982 | 242 | 5.3434 | 2.2617 | no | 43.3411 | 23.1005 | 242 | 0 | 0
3 | 27 | 22 | 10.3 | si | 8.7 | 2.8308 | 1.1982 | 242 | 5.96 | 2.5227 | no | 43.3411 | 23.1005 | 242 | 0 | 0
3 | 27 | 23 | 12.2 | si | 6.8 | 2.8308 | 1.1982 | 242 | 4.6584 | 1.9718 | no | 43.3411 | 23.1005 | 242 | 0 | 0
3 | 27 | 24 | 11.5 | si | 7.5 | 2.8308 | 1.1982 | 242 | 5.1379 | 2.1747 | no | 43.3411 | 23.1005 | 242 | 0 | 0
3 | 28 | 1 | 11 | si | 8 | 2.8308 | 1.1982 | 242 | 5.4804 | 2.3197 | no | 43.3411 | 23.1005 | 242 | 0 | 0
3 | 28 | 2 | 10.4 | si | 8.6 | 2.8308 | 1.1982 | 242 | 5.8915 | 2.4937 | no | 43.3411 | 23.1005 | 242 | 0 | 0
3 | 28 | 3 | 9.8 | si | 9.2 | 2.8308 | 1.1982 | 242 | 6.3025 | 2.6677 | no | 43.3411 | 23.1005 | 242 | 0 | 0
3 | 28 | 4 | 9.7 | si | 9.3 | 2.8308 | 1.1982 | 242 | 6.371 | 2.6967 | no | 43.3411 | 23.1005 | 242 | 0 | 0
3 | 28 | 5 | 9.6 | si | 9.4 | 2.8308 | 1.1982 | 242 | 6.4395 | 2.7257 | no | 43.3411 | 23.1005 | 242 | 0 | 0
3 | 28 | 6 | 9.5 | si | 9.5 | 2.8308 | 1.1982 | 242 | 6.508 | 2.7547 | no | 43.3411 | 23.1005 | 242 | 0 | 0
3 | 28 | 7 | 10.4 | si | 8.6 | 2.8308 | 1.1982 | 242 | 5.8915 | 2.4937 | no | 43.3411 | 23.1005 | 242 | 0 | 0
3 | 28 | 8 | 10.4 | si | 8.6 | 2.8308 | 1.1982 | 242 | 5.8915 | 2.4937 | no | 43.3411 | 23.1005 | 242 | 0 | 0
3 | 28 | 9 | 10.4 | si | 8.6 | 2.8308 | 1.1982 | 242 | 5.8915 | 2.4937 | no | 43.3411 | 23.1005 | 242 | 0 | 0
3 | 28 | 10 | 12.1 | si | 6.9 | 2.8308 | 1.1982 | 242 | 4.7269 | 2.0008 | no | 43.3411 | 23.1005 | 242 | 0 | 0
3 | 28 | 11 | 13.7 | si | 5.3 | 2.8308 | 1.1982 | 242 | 3.6308 | 1.5368 | no | 43.3411 | 23.1005 | 242 | 0 | 0
3 | 28 | 12 | 15.4 | si | 3.6 | 2.8308 | 1.1982 | 242 | 2.4662 | 1.0439 | no | 43.3411 | 23.1005 | 242 | 0 | 0
3 | 28 | 13 | 15.6 | si | 3.4 | 2.8308 | 1.1982 | 242 | 2.3292 | 0.98588 | no | 43.3411 | 23.1005 | 242 | 0 | 0
3 | 28 | 14 | 15.9 | si | 3.1 | 2.8308 | 1.1982 | 242 | 2.1237 | 0.89889 | no | 43.3411 | 23.1005 | 242 | 0 | 0
3 | 28 | 15 | 16.1 | si | 2.9 | 2.8308 | 1.1982 | 242 | 1.9867 | 0.8409 | no | 43.3411 | 23.1005 | 242 | 0 | 0
3 | 28 | 16 | 15.9 | si | 3.1 | 2.8308 | 1.1982 | 242 | 2.1237 | 0.89889 | no | 43.3411 | 23.1005 | 242 | 0 | 0
3 | 28 | 17 | 15.6 | si | 3.4 | 2.8308 | 1.1982 | 242 | 2.3292 | 0.98588 | no | 43.3411 | 23.1005 | 242 | 0 | 0
3 | 28 | 18 | 15.4 | si | 3.6 | 2.8308 | 1.1982 | 242 | 2.4662 | 1.0439 | no | 43.3411 | 23.1005 | 242 | 0 | 0
3 | 28 | 19 | 14.2 | si | 4.8 | 2.8308 | 1.1982 | 242 | 3.2883 | 1.3918 | no | 43.3411 | 23.1005 | 242 | 0 | 0
3 | 28 | 20 | 12.9 | si | 6.1 | 2.8308 | 1.1982 | 242 | 4.1788 | 1.7688 | no | 43.3411 | 23.1005 | 242 | 0 | 0
3 | 28 | 21 | 11.7 | si | 7.3 | 2.8308 | 1.1982 | 242 | 5.0009 | 2.1167 | no | 43.3411 | 23.1005 | 242 | 0 | 0
3 | 28 | 22 | 10.5 | si | 8.5 | 2.8308 | 1.1982 | 242 | 5.823 | 2.4647 | no | 43.3411 | 23.1005 | 242 | 0 | 0
3 | 28 | 23 | 11.6 | si | 7.4 | 2.8308 | 1.1982 | 242 | 5.0694 | 2.1457 | no | 43.3411 | 23.1005 | 242 | 0 | 0
3 | 28 | 24 | 11 | si | 8 | 2.8308 | 1.1982 | 242 | 5.4804 | 2.3197 | no | 43.3411 | 23.1005 | 242 | 0 | 0
3 | 29 | 1 | 10.2 | si | 8.8 | 2.8308 | 1.1982 | 242 | 6.0285 | 2.5517 | no | 43.3411 | 23.1005 | 242 | 0 | 0
3 | 29 | 2 | 9.4 | si | 9.6 | 2.8308 | 1.1982 | 242 | 6.5765 | 2.7837 | no | 43.3411 | 23.1005 | 242 | 0 | 0
3 | 29 | 3 | 8.6 | si | 10.4 | 2.8308 | 1.1982 | 242 | 7.1246 | 3.0156 | no | 43.3411 | 23.1005 | 242 | 0 | 0
3 | 29 | 4 | 8.6 | si | 10.4 | 2.8308 | 1.1982 | 242 | 7.1246 | 3.0156 | no | 43.3411 | 23.1005 | 242 | 0 | 0
3 | 29 | 5 | 7.8 | si | 11.2 | 2.8308 | 1.1982 | 242 | 7.6726 | 3.2476 | no | 43.3411 | 23.1005 | 242 | 0 | 0
3 | 29 | 6 | 7.7 | si | 11.3 | 2.8308 | 1.1982 | 242 | 7.7411 | 3.2766 | no | 43.3411 | 23.1005 | 242 | 0 | 0
3 | 29 | 7 | 9.9 | si | 9.1 | 2.8308 | 1.1982 | 242 | 6.234 | 2.6387 | no | 43.3411 | 23.1005 | 242 | 0 | 0
3 | 29 | 8 | 10.4 | si | 8.6 | 2.8308 | 1.1982 | 242 | 5.8915 | 2.4937 | no | 43.3411 | 23.1005 | 242 | 0 | 0
3 | 29 | 9 | 11.2 | si | 7.8 | 2.8308 | 1.1982 | 242 | 5.3434 | 2.2617 | no | 43.3411 | 23.1005 | 242 | 0 | 0
3 | 29 | 10 | 13.7 | si | 5.3 | 2.8308 | 1.1982 | 242 | 3.6308 | 1.5368 | no | 43.3411 | 23.1005 | 242 | 0 | 0
3 | 29 | 11 | 16.2 | si | 2.8 | 2.8308 | 1.1982 | 242 | 1.9182 | 0.8119 | no | 43.3411 | 23.1005 | 242 | 0 | 0
3 | 29 | 12 | 18.7 | si | 0.3 | 2.8308 | 1.1982 | 242 | 0.20552 | 0.086989 | no | 43.3411 | 23.1005 | 242 | 0 | 0
3 | 29 | 13 | 19.1 | no | 0 | 2.8308 | 1.1982 | 242 | 0 | 0 | no | 43.3411 | 23.1005 | 242 | 0 | 0
3 | 29 | 14 | 19.6 | no | 0 | 2.8308 | 1.1982 | 242 | 0 | 0 | no | 43.3411 | 23.1005 | 242 | 0 | 0
3 | 29 | 15 | 20 | no | 0 | 2.8308 | 1.1982 | 242 | 0 | 0 | no | 43.3411 | 23.1005 | 242 | 0 | 0
3 | 29 | 16 | 19.8 | no | 0 | 2.8308 | 1.1982 | 242 | 0 | 0 | no | 43.3411 | 23.1005 | 242 | 0 | 0
3 | 29 | 17 | 19.7 | no | 0 | 2.8308 | 1.1982 | 242 | 0 | 0 | no | 43.3411 | 23.1005 | 242 | 0 | 0
3 | 29 | 18 | 19.5 | no | 0 | 2.8308 | 1.1982 | 242 | 0 | 0 | no | 43.3411 | 23.1005 | 242 | 0 | 0
3 | 29 | 19 | 18.8 | si | 0.2 | 2.8308 | 1.1982 | 242 | 0.13701 | 0.057993 | no | 43.3411 | 23.1005 | 242 | 0 | 0
3 | 29 | 20 | 18.1 | si | 0.9 | 2.8308 | 1.1982 | 242 | 0.61655 | 0.26097 | no | 43.3411 | 23.1005 | 242 | 0 | 0
3 | 29 | 21 | 17.4 | si | 1.6 | 2.8308 | 1.1982 | 242 | 1.0961 | 0.46394 | no | 43.3411 | 23.1005 | 242 | 0 | 0
3 | 29 | 22 | 16.7 | si | 2.3 | 2.8308 | 1.1982 | 242 | 1.5756 | 0.66692 | no | 43.3411 | 23.1005 | 242 | 0 | 0
3 | 29 | 23 | 16.8 | si | 2.2 | 2.8308 | 1.1982 | 242 | 1.5071 | 0.63792 | no | 43.3411 | 23.1005 | 242 | 0 | 0
3 | 29 | 24 | 16.6 | si | 2.4 | 2.8308 | 1.1982 | 242 | 1.6441 | 0.69592 | no | 43.3411 | 23.1005 | 242 | 0 | 0
3 | 30 | 1 | 16.6 | si | 2.4 | 2.8308 | 1.1982 | 242 | 1.6441 | 0.69592 | no | 43.3411 | 23.1005 | 242 | 0 | 0
3 | 30 | 2 | 15.8 | si | 3.2 | 2.8308 | 1.1982 | 242 | 2.1922 | 0.92789 | no | 43.3411 | 23.1005 | 242 | 0 | 0
3 | 30 | 3 | 15.4 | si | 3.6 | 2.8308 | 1.1982 | 242 | 2.4662 | 1.0439 | no | 43.3411 | 23.1005 | 242 | 0 | 0
3 | 30 | 4 | 14.8 | si | 4.2 | 2.8308 | 1.1982 | 242 | 2.8772 | 1.2179 | no | 43.3411 | 23.1005 | 242 | 0 | 0
3 | 30 | 5 | 14.1 | si | 4.9 | 2.8308 | 1.1982 | 242 | 3.3568 | 1.4208 | no | 43.3411 | 23.1005 | 242 | 0 | 0
3 | 30 | 6 | 13.5 | si | 5.5 | 2.8308 | 1.1982 | 242 | 3.7678 | 1.5948 | no | 43.3411 | 23.1005 | 242 | 0 | 0
3 | 30 | 7 | 14.8 | si | 4.2 | 2.8308 | 1.1982 | 242 | 2.8772 | 1.2179 | no | 43.3411 | 23.1005 | 242 | 0 | 0
3 | 30 | 8 | 14.8 | si | 4.2 | 2.8308 | 1.1982 | 242 | 2.8772 | 1.2179 | no | 43.3411 | 23.1005 | 242 | 0 | 0
3 | 30 | 9 | 17.2 | si | 1.8 | 2.8308 | 1.1982 | 242 | 1.2331 | 0.52194 | no | 43.3411 | 23.1005 | 242 | 0 | 0
3 | 30 | 10 | 18.3 | si | 0.7 | 2.8308 | 1.1982 | 242 | 0.47954 | 0.20298 | no | 43.3411 | 23.1005 | 242 | 0 | 0
3 | 30 | 11 | 19.3 | no | 0 | 2.8308 | 1.1982 | 242 | 0 | 0 | no | 43.3411 | 23.1005 | 242 | 0 | 0
3 | 30 | 12 | 20.4 | no | 0 | 2.8308 | 1.1982 | 242 | 0 | 0 | no | 43.3411 | 23.1005 | 242 | 0 | 0
3 | 30 | 13 | 21.4 | no | 0 | 2.8308 | 1.1982 | 242 | 0 | 0 | no | 43.3411 | 23.1005 | 242 | 0 | 0
3 | 30 | 14 | 22.3 | no | 0 | 2.8308 | 1.1982 | 242 | 0 | 0 | no | 43.3411 | 23.1005 | 242 | 0 | 0
3 | 30 | 15 | 23.3 | no | 0 | 2.8308 | 1.1982 | 242 | 0 | 0 | no | 43.3411 | 23.1005 | 242 | 0 | 0
3 | 30 | 16 | 22.5 | no | 0 | 2.8308 | 1.1982 | 242 | 0 | 0 | no | 43.3411 | 23.1005 | 242 | 0 | 0
3 | 30 | 17 | 21.8 | no | 0 | 2.8308 | 1.1982 | 242 | 0 | 0 | no | 43.3411 | 23.1005 | 242 | 0 | 0
3 | 30 | 18 | 21 | no | 0 | 2.8308 | 1.1982 | 242 | 0 | 0 | no | 43.3411 | 23.1005 | 242 | 0 | 0
3 | 30 | 19 | 18.9 | si | 0.1 | 2.8308 | 1.1982 | 242 | 0.068505 | 0.028996 | no | 43.3411 | 23.1005 | 242 | 0 | 0
3 | 30 | 20 | 16.7 | si | 2.3 | 2.8308 | 1.1982 | 242 | 1.5756 | 0.66692 | no | 43.3411 | 23.1005 | 242 | 0 | 0
3 | 30 | 21 | 14.6 | si | 4.4 | 2.8308 | 1.1982 | 242 | 3.0142 | 1.2758 | no | 43.3411 | 23.1005 | 242 | 0 | 0
3 | 30 | 22 | 17.4 | si | 1.6 | 2.8308 | 1.1982 | 242 | 1.0961 | 0.46394 | no | 43.3411 | 23.1005 | 242 | 0 | 0
3 | 30 | 23 | 16.6 | si | 2.4 | 2.8308 | 1.1982 | 242 | 1.6441 | 0.69592 | no | 43.3411 | 23.1005 | 242 | 0 | 0
3 | 30 | 24 | 15.9 | si | 3.1 | 2.8308 | 1.1982 | 242 | 2.1237 | 0.89889 | no | 43.3411 | 23.1005 | 242 | 0 | 0
3 | 31 | 1 | 15.5 | si | 3.5 | 2.8308 | 1.1982 | 242 | 2.3977 | 1.0149 | no | 43.3411 | 23.1005 | 242 | 0 | 0
3 | 31 | 2 | 14.3 | si | 4.7 | 2.8308 | 1.1982 | 242 | 3.2198 | 1.3628 | no | 43.3411 | 23.1005 | 242 | 0 | 0
3 | 31 | 3 | 13.9 | si | 5.1 | 2.8308 | 1.1982 | 242 | 3.4938 | 1.4788 | no | 43.3411 | 23.1005 | 242 | 0 | 0
3 | 31 | 4 | 14 | si | 5 | 2.8308 | 1.1982 | 242 | 3.4253 | 1.4498 | no | 43.3411 | 23.1005 | 242 | 0 | 0
3 | 31 | 5 | 13.7 | si | 5.3 | 2.8308 | 1.1982 | 242 | 3.6308 | 1.5368 | no | 43.3411 | 23.1005 | 242 | 0 | 0
3 | 31 | 6 | 13.3 | si | 5.7 | 2.8308 | 1.1982 | 242 | 3.9048 | 1.6528 | no | 43.3411 | 23.1005 | 242 | 0 | 0
3 | 31 | 7 | 15.8 | si | 3.2 | 2.8308 | 1.1982 | 242 | 2.1922 | 0.92789 | no | 43.3411 | 23.1005 | 242 | 0 | 0
3 | 31 | 8 | 15.4 | si | 3.6 | 2.8308 | 1.1982 | 242 | 2.4662 | 1.0439 | no | 43.3411 | 23.1005 | 242 | 0 | 0
3 | 31 | 9 | 14.6 | si | 4.4 | 2.8308 | 1.1982 | 242 | 3.0142 | 1.2758 | no | 43.3411 | 23.1005 | 242 | 0 | 0
3 | 31 | 10 | 16.2 | si | 2.8 | 2.8308 | 1.1982 | 242 | 1.9182 | 0.8119 | no | 43.3411 | 23.1005 | 242 | 0 | 0
3 | 31 | 11 | 17.7 | si | 1.3 | 2.8308 | 1.1982 | 242 | 0.89057 | 0.37695 | no | 43.3411 | 23.1005 | 242 | 0 | 0
3 | 31 | 12 | 19.3 | no | 0 | 2.8308 | 1.1982 | 242 | 0 | 0 | no | 43.3411 | 23.1005 | 242 | 0 | 0
3 | 31 | 13 | 20.9 | no | 0 | 2.8308 | 1.1982 | 242 | 0 | 0 | no | 43.3411 | 23.1005 | 242 | 0 | 0
3 | 31 | 14 | 22.4 | no | 0 | 2.8308 | 1.1982 | 242 | 0 | 0 | no | 43.3411 | 23.1005 | 242 | 0 | 0
3 | 31 | 15 | 24 | no | 0 | 2.8308 | 1.1982 | 242 | 0 | 0 | no | 43.3411 | 23.1005 | 242 | 0 | 0
3 | 31 | 16 | 23.2 | no | 0 | 2.8308 | 1.1982 | 242 | 0 | 0 | no | 43.3411 | 23.1005 | 242 | 0 | 0
3 | 31 | 17 | 22.5 | no | 0 | 2.8308 | 1.1982 | 242 | 0 | 0 | no | 43.3411 | 23.1005 | 242 | 0 | 0
3 | 31 | 18 | 21.7 | no | 0 | 2.8308 | 1.1982 | 242 | 0 | 0 | no | 43.3411 | 23.1005 | 242 | 0 | 0
3 | 31 | 19 | 16.7 | si | 2.3 | 2.8308 | 1.1982 | 242 | 1.5756 | 0.66692 | no | 43.3411 | 23.1005 | 242 | 0 | 0
3 | 31 | 20 | 16.2 | si | 2.8 | 2.8308 | 1.1982 | 242 | 1.9182 | 0.8119 | no | 43.3411 | 23.1005 | 242 | 0 | 0
3 | 31 | 21 | 16.1 | si | 2.9 | 2.8308 | 1.1982 | 242 | 1.9867 | 0.8409 | no | 43.3411 | 23.1005 | 242 | 0 | 0
3 | 31 | 22 | 17.2 | si | 1.8 | 2.8308 | 1.1982 | 242 | 1.2331 | 0.52194 | no | 43.3411 | 23.1005 | 242 | 0 | 0
3 | 31 | 23 | 18.8 | si | 0.2 | 2.8308 | 1.1982 | 242 | 0.13701 | 0.057993 | no | 43.3411 | 23.1005 | 242 | 0 | 0
3 | 31 | 24 | 19.6 | no | 0 | 2.8308 | 1.1982 | 242 | 0 | 0 | no | 43.3411 | 23.1005 | 242 | 0 | 0
[9 empty] | 588.1877 | 248.9637 |  |  |  |  | 1562.7933 | 832.9573
4 | 1 | 1 | 20.3 | no | 0 | 2.8308 | 1.1982 | 242 | 0 | 0 | no | 43.3411 | 23.1005 | 242 | 0 | 0
4 | 1 | 2 | 20.3 | no | 0 | 2.8308 | 1.1982 | 242 | 0 | 0 | no | 43.3411 | 23.1005 | 242 | 0 | 0
4 | 1 | 3 | 20.2 | no | 0 | 2.8308 | 1.1982 | 242 | 0 | 0 | no | 43.3411 | 23.1005 | 242 | 0 | 0
4 | 1 | 4 | 20.2 | no | 0 | 2.8308 | 1.1982 | 242 | 0 | 0 | no | 43.3411 | 23.1005 | 242 | 0 | 0
4 | 1 | 5 | 20.4 | no | 0 | 2.8308 | 1.1982 | 242 | 0 | 0 | no | 43.3411 | 23.1005 | 242 | 0 | 0
4 | 1 | 6 | 20.7 | no | 0 | 2.8308 | 1.1982 | 242 | 0 | 0 | no | 43.3411 | 23.1005 | 242 | 0 | 0
4 | 1 | 7 | 20.5 | no | 0 | 2.8308 | 1.1982 | 242 | 0 | 0 | no | 43.3411 | 23.1005 | 242 | 0 | 0
4 | 1 | 8 | 20.9 | no | 0 | 2.8308 | 1.1982 | 242 | 0 | 0 | no | 43.3411 | 23.1005 | 242 | 0 | 0
4 | 1 | 9 | 21.4 | no | 0 | 2.8308 | 1.1982 | 242 | 0 | 0 | no | 43.3411 | 23.1005 | 242 | 0 | 0
4 | 1 | 10 | 22.2 | no | 0 | 2.8308 | 1.1982 | 242 | 0 | 0 | no | 43.3411 | 23.1005 | 242 | 0 | 0
4 | 1 | 11 | 22.9 | no | 0 | 2.8308 | 1.1982 | 242 | 0 | 0 | no | 43.3411 | 23.1005 | 242 | 0 | 0
4 | 1 | 12 | 23.7 | no | 0 | 2.8308 | 1.1982 | 242 | 0 | 0 | no | 43.3411 | 23.1005 | 242 | 0 | 0
4 | 1 | 13 | 24.5 | no | 0 | 2.8308 | 1.1982 | 242 | 0 | 0 | si | 43.3411 | 23.1005 | 242 | 10.4885 | 5.5903
4 | 1 | 14 | 25.4 | no | 0 | 2.8308 | 1.1982 | 242 | 0 | 0 | si | 43.3411 | 23.1005 | 242 | 10.4885 | 5.5903
4 | 1 | 15 | 26.2 | no | 0 | 2.8308 | 1.1982 | 242 | 0 | 0 | si | 43.3411 | 23.1005 | 242 | 10.4885 | 5.5903
4 | 1 | 16 | 25.3 | no | 0 | 2.8308 | 1.1982 | 242 | 0 | 0 | si | 43.3411 | 23.1005 | 242 | 10.4885 | 5.5903
4 | 1 | 17 | 24.5 | no | 0 | 2.8308 | 1.1982 | 242 | 0 | 0 | si | 43.3411 | 23.1005 | 242 | 10.4885 | 5.5903
4 | 1 | 18 | 23.6 | no | 0 | 2.8308 | 1.1982 | 242 | 0 | 0 | no | 43.3411 | 23.1005 | 242 | 0 | 0
4 | 1 | 19 | 22.6 | no | 0 | 2.8308 | 1.1982 | 242 | 0 | 0 | no | 43.3411 | 23.1005 | 242 | 0 | 0
4 | 1 | 20 | 21.6 | no | 0 | 2.8308 | 1.1982 | 242 | 0 | 0 | no | 43.3411 | 23.1005 | 242 | 0 | 0
4 | 1 | 21 | 20.6 | no | 0 | 2.8308 | 1.1982 | 242 | 0 | 0 | no | 43.3411 | 23.1005 | 242 | 0 | 0
4 | 1 | 22 | 21 | no | 0 | 2.8308 | 1.1982 | 242 | 0 | 0 | no | 43.3411 | 23.1005 | 242 | 0 | 0
4 | 1 | 23 | 21.3 | no | 0 | 2.8308 | 1.1982 | 242 | 0 | 0 | no | 43.3411 | 23.1005 | 242 | 0 | 0
4 | 1 | 24 | 21.7 | no | 0 | 2.8308 | 1.1982 | 242 | 0 | 0 | no | 43.3411 | 23.1005 | 242 | 0 | 0
4 | 2 | 1 | 21.1 | no | 0 | 2.8308 | 1.1982 | 242 | 0 | 0 | no | 43.3411 | 23.1005 | 242 | 0 | 0
4 | 2 | 2 | 20.5 | no | 0 | 2.8308 | 1.1982 | 242 | 0 | 0 | no | 43.3411 | 23.1005 | 242 | 0 | 0
4 | 2 | 3 | 19.9 | no | 0 | 2.8308 | 1.1982 | 242 | 0 | 0 | no | 43.3411 | 23.1005 | 242 | 0 | 0
4 | 2 | 4 | 19.6 | no | 0 | 2.8308 | 1.1982 | 242 | 0 | 0 | no | 43.3411 | 23.1005 | 242 | 0 | 0
4 | 2 | 5 | 19.3 | no | 0 | 2.8308 | 1.1982 | 242 | 0 | 0 | no | 43.3411 | 23.1005 | 242 | 0 | 0
4 | 2 | 6 | 19 | si | 0 | 2.8308 | 1.1982 | 242 | 0 | 0 | no | 43.3411 | 23.1005 | 242 | 0 | 0
4 | 2 | 7 | 19.3 | no | 0 | 2.8308 | 1.1982 | 242 | 0 | 0 | no | 43.3411 | 23.1005 | 242 | 0 | 0
4 | 2 | 8 | 19.7 | no | 0 | 2.8308 | 1.1982 | 242 | 0 | 0 | no | 43.3411 | 23.1005 | 242 | 0 | 0
4 | 2 | 9 | 20 | no | 0 | 2.8308 | 1.1982 | 242 | 0 | 0 | no | 43.3411 | 23.1005 | 242 | 0 | 0
4 | 2 | 10 | 20.5 | no | 0 | 2.8308 | 1.1982 | 242 | 0 | 0 | no | 43.3411 | 23.1005 | 242 | 0 | 0
4 | 2 | 11 | 21.1 | no | 0 | 2.8308 | 1.1982 | 242 | 0 | 0 | no | 43.3411 | 23.1005 | 242 | 0 | 0
4 | 2 | 12 | 21.6 | no | 0 | 2.8308 | 1.1982 | 242 | 0 | 0 | no | 43.3411 | 23.1005 | 242 | 0 | 0
4 | 2 | 13 | 21.4 | no | 0 | 2.8308 | 1.1982 | 242 | 0 | 0 | no | 43.3411 | 23.1005 | 242 | 0 | 0
4 | 2 | 14 | 21.2 | no | 0 | 2.8308 | 1.1982 | 242 | 0 | 0 | no | 43.3411 | 23.1005 | 242 | 0 | 0
4 | 2 | 15 | 21 | no | 0 | 2.8308 | 1.1982 | 242 | 0 | 0 | no | 43.3411 | 23.1005 | 242 | 0 | 0
4 | 2 | 16 | 20.5 | no | 0 | 2.8308 | 1.1982 | 242 | 0 | 0 | no | 43.3411 | 23.1005 | 242 | 0 | 0
4 | 2 | 17 | 20.1 | no | 0 | 2.8308 | 1.1982 | 242 | 0 | 0 | no | 43.3411 | 23.1005 | 242 | 0 | 0
4 | 2 | 18 | 19.6 | no | 0 | 2.8308 | 1.1982 | 242 | 0 | 0 | no | 43.3411 | 23.1005 | 242 | 0 | 0
4 | 2 | 19 | 19.2 | no | 0 | 2.8308 | 1.1982 | 242 | 0 | 0 | no | 43.3411 | 23.1005 | 242 | 0 | 0
4 | 2 | 20 | 18.7 | si | 0.3 | 2.8308 | 1.1982 | 242 | 0.20552 | 0.086989 | no | 43.3411 | 23.1005 | 242 | 0 | 0
4 | 2 | 21 | 18.3 | si | 0.7 | 2.8308 | 1.1982 | 242 | 0.47954 | 0.20298 | no | 43.3411 | 23.1005 | 242 | 0 | 0
4 | 2 | 22 | 18.1 | si | 0.9 | 2.8308 | 1.1982 | 242 | 0.61655 | 0.26097 | no | 43.3411 | 23.1005 | 242 | 0 | 0
4 | 2 | 23 | 17.9 | si | 1.1 | 2.8308 | 1.1982 | 242 | 0.75356 | 0.31896 | no | 43.3411 | 23.1005 | 242 | 0 | 0
4 | 2 | 24 | 17.7 | si | 1.3 | 2.8308 | 1.1982 | 242 | 0.89057 | 0.37695 | no | 43.3411 | 23.1005 | 242 | 0 | 0
4 | 3 | 1 | 17.4 | si | 1.6 | 2.8308 | 1.1982 | 242 | 1.0961 | 0.46394 | no | 43.3411 | 23.1005 | 242 | 0 | 0
4 | 3 | 2 | 17.2 | si | 1.8 | 2.8308 | 1.1982 | 242 | 1.2331 | 0.52194 | no | 43.3411 | 23.1005 | 242 | 0 | 0
4 | 3 | 3 | 16.9 | si | 2.1 | 2.8308 | 1.1982 | 242 | 1.4386 | 0.60893 | no | 43.3411 | 23.1005 | 242 | 0 | 0
4 | 3 | 4 | 16.8 | si | 2.2 | 2.8308 | 1.1982 | 242 | 1.5071 | 0.63792 | no | 43.3411 | 23.1005 | 242 | 0 | 0
4 | 3 | 5 | 16.8 | si | 2.2 | 2.8308 | 1.1982 | 242 | 1.5071 | 0.63792 | no | 43.3411 | 23.1005 | 242 | 0 | 0
4 | 3 | 6 | 16.7 | si | 2.3 | 2.8308 | 1.1982 | 242 | 1.5756 | 0.66692 | no | 43.3411 | 23.1005 | 242 | 0 | 0
4 | 3 | 7 | 17.2 | si | 1.8 | 2.8308 | 1.1982 | 242 | 1.2331 | 0.52194 | no | 43.3411 | 23.1005 | 242 | 0 | 0
4 | 3 | 8 | 17.6 | si | 1.4 | 2.8308 | 1.1982 | 242 | 0.95908 | 0.40595 | no | 43.3411 | 23.1005 | 242 | 0 | 0
4 | 3 | 9 | 18.1 | si | 0.9 | 2.8308 | 1.1982 | 242 | 0.61655 | 0.26097 | no | 43.3411 | 23.1005 | 242 | 0 | 0
4 | 3 | 10 | 19.1 | no | 0 | 2.8308 | 1.1982 | 242 | 0 | 0 | no | 43.3411 | 23.1005 | 242 | 0 | 0
4 | 3 | 11 | 20 | no | 0 | 2.8308 | 1.1982 | 242 | 0 | 0 | no | 43.3411 | 23.1005 | 242 | 0 | 0
4 | 3 | 12 | 21 | no | 0 | 2.8308 | 1.1982 | 242 | 0 | 0 | no | 43.3411 | 23.1005 | 242 | 0 | 0
4 | 3 | 13 | 21.5 | no | 0 | 2.8308 | 1.1982 | 242 | 0 | 0 | no | 43.3411 | 23.1005 | 242 | 0 | 0
4 | 3 | 14 | 21.9 | no | 0 | 2.8308 | 1.1982 | 242 | 0 | 0 | no | 43.3411 | 23.1005 | 242 | 0 | 0
4 | 3 | 15 | 22.4 | no | 0 | 2.8308 | 1.1982 | 242 | 0 | 0 | no | 43.3411 | 23.1005 | 242 | 0 | 0
4 | 3 | 16 | 22.2 | no | 0 | 2.8308 | 1.1982 | 242 | 0 | 0 | no | 43.3411 | 23.1005 | 242 | 0 | 0
4 | 3 | 17 | 21.9 | no | 0 | 2.8308 | 1.1982 | 242 | 0 | 0 | no | 43.3411 | 23.1005 | 242 | 0 | 0
4 | 3 | 18 | 21.7 | no | 0 | 2.8308 | 1.1982 | 242 | 0 | 0 | no | 43.3411 | 23.1005 | 242 | 0 | 0
4 | 3 | 19 | 19.7 | no | 0 | 2.8308 | 1.1982 | 242 | 0 | 0 | no | 43.3411 | 23.1005 | 242 | 0 | 0
4 | 3 | 20 | 17.8 | si | 1.2 | 2.8308 | 1.1982 | 242 | 0.82207 | 0.34796 | no | 43.3411 | 23.1005 | 242 | 0 | 0
4 | 3 | 21 | 15.8 | si | 3.2 | 2.8308 | 1.1982 | 242 | 2.1922 | 0.92789 | no | 43.3411 | 23.1005 | 242 | 0 | 0
4 | 3 | 22 | 14.9 | si | 4.1 | 2.8308 | 1.1982 | 242 | 2.8087 | 1.1889 | no | 43.3411 | 23.1005 | 242 | 0 | 0
4 | 3 | 23 | 14.1 | si | 4.9 | 2.8308 | 1.1982 | 242 | 3.3568 | 1.4208 | no | 43.3411 | 23.1005 | 242 | 0 | 0
4 | 3 | 24 | 13.2 | si | 5.8 | 2.8308 | 1.1982 | 242 | 3.9733 | 1.6818 | no | 43.3411 | 23.1005 | 242 | 0 | 0
4 | 4 | 1 | 13 | si | 6 | 2.8308 | 1.1982 | 242 | 4.1103 | 1.7398 | no | 43.3411 | 23.1005 | 242 | 0 | 0
4 | 4 | 2 | 12.9 | si | 6.1 | 2.8308 | 1.1982 | 242 | 4.1788 | 1.7688 | no | 43.3411 | 23.1005 | 242 | 0 | 0
4 | 4 | 3 | 12.7 | si | 6.3 | 2.8308 | 1.1982 | 242 | 4.3158 | 1.8268 | no | 43.3411 | 23.1005 | 242 | 0 | 0
4 | 4 | 4 | 12.4 | si | 6.6 | 2.8308 | 1.1982 | 242 | 4.5214 | 1.9138 | no | 43.3411 | 23.1005 | 242 | 0 | 0
4 | 4 | 5 | 12 | si | 7 | 2.8308 | 1.1982 | 242 | 4.7954 | 2.0298 | no | 43.3411 | 23.1005 | 242 | 0 | 0
4 | 4 | 6 | 15.7 | si | 3.3 | 2.8308 | 1.1982 | 242 | 2.2607 | 0.95688 | no | 43.3411 | 23.1005 | 242 | 0 | 0
4 | 4 | 7 | 17.9 | si | 1.1 | 2.8308 | 1.1982 | 242 | 0.75356 | 0.31896 | no | 43.3411 | 23.1005 | 242 | 0 | 0
4 | 4 | 8 | 14.6 | si | 4.4 | 2.8308 | 1.1982 | 242 | 3.0142 | 1.2758 | no | 43.3411 | 23.1005 | 242 | 0 | 0
4 | 4 | 9 | 16 | si | 3 | 2.8308 | 1.1982 | 242 | 2.0552 | 0.86989 | no | 43.3411 | 23.1005 | 242 | 0 | 0
4 | 4 | 10 | 18.5 | si | 0.5 | 2.8308 | 1.1982 | 242 | 0.34253 | 0.14498 | no | 43.3411 | 23.1005 | 242 | 0 | 0
4 | 4 | 11 | 21.1 | no | 0 | 2.8308 | 1.1982 | 242 | 0 | 0 | no | 43.3411 | 23.1005 | 242 | 0 | 0
4 | 4 | 12 | 23.6 | no | 0 | 2.8308 | 1.1982 | 242 | 0 | 0 | no | 43.3411 | 23.1005 | 242 | 0 | 0
4 | 4 | 13 | 24.3 | no | 0 | 2.8308 | 1.1982 | 242 | 0 | 0 | si | 43.3411 | 23.1005 | 242 | 10.4885 | 5.5903
4 | 4 | 14 | 25 | no | 0 | 2.8308 | 1.1982 | 242 | 0 | 0 | si | 43.3411 | 23.1005 | 242 | 10.4885 | 5.5903
4 | 4 | 15 | 25.7 | no | 0 | 2.8308 | 1.1982 | 242 | 0 | 0 | si | 43.3411 | 23.1005 | 242 | 10.4885 | 5.5903
4 | 4 | 16 | 25.3 | no | 0 | 2.8308 | 1.1982 | 242 | 0 | 0 | si | 43.3411 | 23.1005 | 242 | 10.4885 | 5.5903
4 | 4 | 17 | 24.9 | no | 0 | 2.8308 | 1.1982 | 242 | 0 | 0 | si | 43.3411 | 23.1005 | 242 | 10.4885 | 5.5903
4 | 4 | 18 | 24.5 | no | 0 | 2.8308 | 1.1982 | 242 | 0 | 0 | si | 43.3411 | 23.1005 | 242 | 10.4885 | 5.5903
4 | 4 | 19 | 23.1 | no | 0 | 2.8308 | 1.1982 | 242 | 0 | 0 | no | 43.3411 | 23.1005 | 242 | 0 | 0
4 | 4 | 20 | 21.7 | no | 0 | 2.8308 | 1.1982 | 242 | 0 | 0 | no | 43.3411 | 23.1005 | 242 | 0 | 0
4 | 4 | 21 | 20.3 | no | 0 | 2.8308 | 1.1982 | 242 | 0 | 0 | no | 43.3411 | 23.1005 | 242 | 0 | 0
4 | 4 | 22 | 19 | si | 0 | 2.8308 | 1.1982 | 242 | 0 | 0 | no | 43.3411 | 23.1005 | 242 | 0 | 0
4 | 4 | 23 | 17.8 | si | 1.2 | 2.8308 | 1.1982 | 242 | 0.82207 | 0.34796 | no | 43.3411 | 23.1005 | 242 | 0 | 0
4 | 4 | 24 | 16.5 | si | 2.5 | 2.8308 | 1.1982 | 242 | 1.7126 | 0.72491 | no | 43.3411 | 23.1005 | 242 | 0 | 0
4 | 5 | 1 | 16.2 | si | 2.8 | 2.8308 | 1.1982 | 242 | 1.9182 | 0.8119 | no | 43.3411 | 23.1005 | 242 | 0 | 0
4 | 5 | 2 | 16 | si | 3 | 2.8308 | 1.1982 | 242 | 2.0552 | 0.86989 | no | 43.3411 | 23.1005 | 242 | 0 | 0
4 | 5 | 3 | 15.7 | si | 3.3 | 2.8308 | 1.1982 | 242 | 2.2607 | 0.95688 | no | 43.3411 | 23.1005 | 242 | 0 | 0
4 | 5 | 4 | 15.5 | si | 3.5 | 2.8308 | 1.1982 | 242 | 2.3977 | 1.0149 | no | 43.3411 | 23.1005 | 242 | 0 | 0
4 | 5 | 5 | 15.4 | si | 3.6 | 2.8308 | 1.1982 | 242 | 2.4662 | 1.0439 | no | 43.3411 | 23.1005 | 242 | 0 | 0
4 | 5 | 6 | 15.2 | si | 3.8 | 2.8308 | 1.1982 | 242 | 2.6032 | 1.1019 | no | 43.3411 | 23.1005 | 242 | 0 | 0
4 | 5 | 7 | 16.5 | si | 2.5 | 2.8308 | 1.1982 | 242 | 1.7126 | 0.72491 | no | 43.3411 | 23.1005 | 242 | 0 | 0
4 | 5 | 8 | 17.7 | si | 1.3 | 2.8308 | 1.1982 | 242 | 0.89057 | 0.37695 | no | 43.3411 | 23.1005 | 242 | 0 | 0
4 | 5 | 9 | 19 | si | 0 | 2.8308 | 1.1982 | 242 | 0 | 0 | no | 43.3411 | 23.1005 | 242 | 0 | 0
4 | 5 | 10 | 20.9 | no | 0 | 2.8308 | 1.1982 | 242 | 0 | 0 | no | 43.3411 | 23.1005 | 242 | 0 | 0
4 | 5 | 11 | 22.7 | no | 0 | 2.8308 | 1.1982 | 242 | 0 | 0 | no | 43.3411 | 23.1005 | 242 | 0 | 0
4 | 5 | 12 | 24.6 | no | 0 | 2.8308 | 1.1982 | 242 | 0 | 0 | si | 43.3411 | 23.1005 | 242 | 10.4885 | 5.5903
4 | 5 | 13 | 25.3 | no | 0 | 2.8308 | 1.1982 | 242 | 0 | 0 | si | 43.3411 | 23.1005 | 242 | 10.4885 | 5.5903
4 | 5 | 14 | 25.9 | no | 0 | 2.8308 | 1.1982 | 242 | 0 | 0 | si | 43.3411 | 23.1005 | 242 | 10.4885 | 5.5903
4 | 5 | 15 | 26.6 | no | 0 | 2.8308 | 1.1982 | 242 | 0 | 0 | si | 43.3411 | 23.1005 | 242 | 10.4885 | 5.5903
4 | 5 | 16 | 25.8 | no | 0 | 2.8308 | 1.1982 | 242 | 0 | 0 | si | 43.3411 | 23.1005 | 242 | 10.4885 | 5.5903
4 | 5 | 17 | 25 | no | 0 | 2.8308 | 1.1982 | 242 | 0 | 0 | si | 43.3411 | 23.1005 | 242 | 10.4885 | 5.5903
4 | 5 | 18 | 24.2 | no | 0 | 2.8308 | 1.1982 | 242 | 0 | 0 | si | 43.3411 | 23.1005 | 242 | 10.4885 | 5.5903
4 | 5 | 19 | 21.6 | no | 0 | 2.8308 | 1.1982 | 242 | 0 | 0 | no | 43.3411 | 23.1005 | 242 | 0 | 0
4 | 5 | 20 | 19.1 | no | 0 | 2.8308 | 1.1982 | 242 | 0 | 0 | no | 43.3411 | 23.1005 | 242 | 0 | 0
4 | 5 | 21 | 16.5 | si | 2.5 | 2.8308 | 1.1982 | 242 | 1.7126 | 0.72491 | no | 43.3411 | 23.1005 | 242 | 0 | 0
4 | 5 | 22 | 16.1 | si | 2.9 | 2.8308 | 1.1982 | 242 | 1.9867 | 0.8409 | no | 43.3411 | 23.1005 | 242 | 0 | 0
4 | 5 | 23 | 15.6 | si | 3.4 | 2.8308 | 1.1982 | 242 | 2.3292 | 0.98588 | no | 43.3411 | 23.1005 | 242 | 0 | 0
4 | 5 | 24 | 15.2 | si | 3.8 | 2.8308 | 1.1982 | 242 | 2.6032 | 1.1019 | no | 43.3411 | 23.1005 | 242 | 0 | 0
4 | 6 | 1 | 13.9 | si | 5.1 | 2.8308 | 1.1982 | 242 | 3.4938 | 1.4788 | no | 43.3411 | 23.1005 | 242 | 0 | 0
4 | 6 | 2 | 12.5 | si | 6.5 | 2.8308 | 1.1982 | 242 | 4.4529 | 1.8848 | no | 43.3411 | 23.1005 | 242 | 0 | 0
4 | 6 | 3 | 11.2 | si | 7.8 | 2.8308 | 1.1982 | 242 | 5.3434 | 2.2617 | no | 43.3411 | 23.1005 | 242 | 0 | 0
4 | 6 | 4 | 10.7 | si | 8.3 | 2.8308 | 1.1982 | 242 | 5.686 | 2.4067 | no | 43.3411 | 23.1005 | 242 | 0 | 0
4 | 6 | 5 | 10.2 | si | 8.8 | 2.8308 | 1.1982 | 242 | 6.0285 | 2.5517 | no | 43.3411 | 23.1005 | 242 | 0 | 0
4 | 6 | 6 | 9.7 | si | 9.3 | 2.8308 | 1.1982 | 242 | 6.371 | 2.6967 | no | 43.3411 | 23.1005 | 242 | 0 | 0
4 | 6 | 7 | 15.6 | si | 3.4 | 2.8308 | 1.1982 | 242 | 2.3292 | 0.98588 | no | 43.3411 | 23.1005 | 242 | 0 | 0
4 | 6 | 8 | 13 | si | 6 | 2.8308 | 1.1982 | 242 | 4.1103 | 1.7398 | no | 43.3411 | 23.1005 | 242 | 0 | 0
4 | 6 | 9 | 14.6 | si | 4.4 | 2.8308 | 1.1982 | 242 | 3.0142 | 1.2758 | no | 43.3411 | 23.1005 | 242 | 0 | 0
4 | 6 | 10 | 17.3 | si | 1.7 | 2.8308 | 1.1982 | 242 | 1.1646 | 0.49294 | no | 43.3411 | 23.1005 | 242 | 0 | 0
4 | 6 | 11 | 19.9 | no | 0 | 2.8308 | 1.1982 | 242 | 0 | 0 | no | 43.3411 | 23.1005 | 242 | 0 | 0
4 | 6 | 12 | 22.6 | no | 0 | 2.8308 | 1.1982 | 242 | 0 | 0 | no | 43.3411 | 23.1005 | 242 | 0 | 0
4 | 6 | 13 | 22.7 | no | 0 | 2.8308 | 1.1982 | 242 | 0 | 0 | no | 43.3411 | 23.1005 | 242 | 0 | 0
4 | 6 | 14 | 22.7 | no | 0 | 2.8308 | 1.1982 | 242 | 0 | 0 | no | 43.3411 | 23.1005 | 242 | 0 | 0
4 | 6 | 15 | 22.8 | no | 0 | 2.8308 | 1.1982 | 242 | 0 | 0 | no | 43.3411 | 23.1005 | 242 | 0 | 0
4 | 6 | 16 | 22.3 | no | 0 | 2.8308 | 1.1982 | 242 | 0 | 0 | no | 43.3411 | 23.1005 | 242 | 0 | 0
4 | 6 | 17 | 21.7 | no | 0 | 2.8308 | 1.1982 | 242 | 0 | 0 | no | 43.3411 | 23.1005 | 242 | 0 | 0
4 | 6 | 18 | 21.2 | no | 0 | 2.8308 | 1.1982 | 242 | 0 | 0 | no | 43.3411 | 23.1005 | 242 | 0 | 0
4 | 6 | 19 | 19.8 | no | 0 | 2.8308 | 1.1982 | 242 | 0 | 0 | no | 43.3411 | 23.1005 | 242 | 0 | 0
4 | 6 | 20 | 18.5 | si | 0.5 | 2.8308 | 1.1982 | 242 | 0.34253 | 0.14498 | no | 43.3411 | 23.1005 | 242 | 0 | 0
4 | 6 | 21 | 17.1 | si | 1.9 | 2.8308 | 1.1982 | 242 | 1.3016 | 0.55093 | no | 43.3411 | 23.1005 | 242 | 0 | 0
4 | 6 | 22 | 17.6 | si | 1.4 | 2.8308 | 1.1982 | 242 | 0.95908 | 0.40595 | no | 43.3411 | 23.1005 | 242 | 0 | 0
4 | 6 | 23 | 18 | si | 1 | 2.8308 | 1.1982 | 242 | 0.68505 | 0.28996 | no | 43.3411 | 23.1005 | 242 | 0 | 0
4 | 6 | 24 | 18.5 | si | 0.5 | 2.8308 | 1.1982 | 242 | 0.34253 | 0.14498 | no | 43.3411 | 23.1005 | 242 | 0 | 0
4 | 7 | 1 | 18.4 | si | 0.6 | 2.8308 | 1.1982 | 242 | 0.41103 | 0.17398 | no | 43.3411 | 23.1005 | 242 | 0 | 0
4 | 7 | 2 | 18.2 | si | 0.8 | 2.8308 | 1.1982 | 242 | 0.54804 | 0.23197 | no | 43.3411 | 23.1005 | 242 | 0 | 0
4 | 7 | 3 | 18.1 | si | 0.9 | 2.8308 | 1.1982 | 242 | 0.61655 | 0.26097 | no | 43.3411 | 23.1005 | 242 | 0 | 0
4 | 7 | 4 | 17.9 | si | 1.1 | 2.8308 | 1.1982 | 242 | 0.75356 | 0.31896 | no | 43.3411 | 23.1005 | 242 | 0 | 0
4 | 7 | 5 | 17.8 | si | 1.2 | 2.8308 | 1.1982 | 242 | 0.82207 | 0.34796 | no | 43.3411 | 23.1005 | 242 | 0 | 0
4 | 7 | 6 | 17.6 | si | 1.4 | 2.8308 | 1.1982 | 242 | 0.95908 | 0.40595 | no | 43.3411 | 23.1005 | 242 | 0 | 0
4 | 7 | 7 | 18.2 | si | 0.8 | 2.8308 | 1.1982 | 242 | 0.54804 | 0.23197 | no | 43.3411 | 23.1005 | 242 | 0 | 0
4 | 7 | 8 | 18.9 | si | 0.1 | 2.8308 | 1.1982 | 242 | 0.068505 | 0.028996 | no | 43.3411 | 23.1005 | 242 | 0 | 0
4 | 7 | 9 | 19.5 | no | 0 | 2.8308 | 1.1982 | 242 | 0 | 0 | no | 43.3411 | 23.1005 | 242 | 0 | 0
4 | 7 | 10 | 20.5 | no | 0 | 2.8308 | 1.1982 | 242 | 0 | 0 | no | 43.3411 | 23.1005 | 242 | 0 | 0
4 | 7 | 11 | 21.5 | no | 0 | 2.8308 | 1.1982 | 242 | 0 | 0 | no | 43.3411 | 23.1005 | 242 | 0 | 0
4 | 7 | 12 | 22.5 | no | 0 | 2.8308 | 1.1982 | 242 | 0 | 0 | no | 43.3411 | 23.1005 | 242 | 0 | 0
4 | 7 | 13 | 23.2 | no | 0 | 2.8308 | 1.1982 | 242 | 0 | 0 | no | 43.3411 | 23.1005 | 242 | 0 | 0
4 | 7 | 14 | 24 | no | 0 | 2.8308 | 1.1982 | 242 | 0 | 0 | no | 43.3411 | 23.1005 | 242 | 0 | 0
4 | 7 | 15 | 24.7 | no | 0 | 2.8308 | 1.1982 | 242 | 0 | 0 | si | 43.3411 | 23.1005 | 242 | 10.4885 | 5.5903
4 | 7 | 16 | 24.3 | no | 0 | 2.8308 | 1.1982 | 242 | 0 | 0 | si | 43.3411 | 23.1005 | 242 | 10.4885 | 5.5903
4 | 7 | 17 | 23.9 | no | 0 | 2.8308 | 1.1982 | 242 | 0 | 0 | no | 43.3411 | 23.1005 | 242 | 0 | 0
4 | 7 | 18 | 23.5 | no | 0 | 2.8308 | 1.1982 | 242 | 0 | 0 | no | 43.3411 | 23.1005 | 242 | 0 | 0
4 | 7 | 19 | 21.9 | no | 0 | 2.8308 | 1.1982 | 242 | 0 | 0 | no | 43.3411 | 23.1005 | 242 | 0 | 0
4 | 7 | 20 | 20.2 | no | 0 | 2.8308 | 1.1982 | 242 | 0 | 0 | no | 43.3411 | 23.1005 | 242 | 0 | 0
4 | 7 | 21 | 18.6 | si | 0.4 | 2.8308 | 1.1982 | 242 | 0.27402 | 0.11599 | no | 43.3411 | 23.1005 | 242 | 0 | 0
4 | 7 | 22 | 19.4 | no | 0 | 2.8308 | 1.1982 | 242 | 0 | 0 | no | 43.3411 | 23.1005 | 242 | 0 | 0
4 | 7 | 23 | 20.2 | no | 0 | 2.8308 | 1.1982 | 242 | 0 | 0 | no | 43.3411 | 23.1005 | 242 | 0 | 0
4 | 7 | 24 | 21 | no | 0 | 2.8308 | 1.1982 | 242 | 0 | 0 | no | 43.3411 | 23.1005 | 242 | 0 | 0
4 | 8 | 1 | 20.7 | no | 0 | 2.8308 | 1.1982 | 242 | 0 | 0 | no | 43.3411 | 23.1005 | 242 | 0 | 0
4 | 8 | 2 | 20.5 | no | 0 | 2.8308 | 1.1982 | 242 | 0 | 0 | no | 43.3411 | 23.1005 | 242 | 0 | 0
4 | 8 | 3 | 20.2 | no | 0 | 2.8308 | 1.1982 | 242 | 0 | 0 | no | 43.3411 | 23.1005 | 242 | 0 | 0
4 | 8 | 4 | 20.1 | no | 0 | 2.8308 | 1.1982 | 242 | 0 | 0 | no | 43.3411 | 23.1005 | 242 | 0 | 0
4 | 8 | 5 | 20.1 | no | 0 | 2.8308 | 1.1982 | 242 | 0 | 0 | no | 43.3411 | 23.1005 | 242 | 0 | 0
4 | 8 | 6 | 20 | no | 0 | 2.8308 | 1.1982 | 242 | 0 | 0 | no | 43.3411 | 23.1005 | 242 | 0 | 0
4 | 8 | 7 | 20.2 | no | 0 | 2.8308 | 1.1982 | 242 | 0 | 0 | no | 43.3411 | 23.1005 | 242 | 0 | 0
4 | 8 | 8 | 20.4 | no | 0 | 2.8308 | 1.1982 | 242 | 0 | 0 | no | 43.3411 | 23.1005 | 242 | 0 | 0
4 | 8 | 9 | 20.6 | no | 0 | 2.8308 | 1.1982 | 242 | 0 | 0 | no | 43.3411 | 23.1005 | 242 | 0 | 0
4 | 8 | 10 | 21.6 | no | 0 | 2.8308 | 1.1982 | 242 | 0 | 0 | no | 43.3411 | 23.1005 | 242 | 0 | 0
4 | 8 | 11 | 22.6 | no | 0 | 2.8308 | 1.1982 | 242 | 0 | 0 | no | 43.3411 | 23.1005 | 242 | 0 | 0
4 | 8 | 12 | 23.6 | no | 0 | 2.8308 | 1.1982 | 242 | 0 | 0 | no | 43.3411 | 23.1005 | 242 | 0 | 0
4 | 8 | 13 | 24.4 | no | 0 | 2.8308 | 1.1982 | 242 | 0 | 0 | si | 43.3411 | 23.1005 | 242 | 10.4885 | 5.5903
4 | 8 | 14 | 25.2 | no | 0 | 2.8308 | 1.1982 | 242 | 0 | 0 | si | 43.3411 | 23.1005 | 242 | 10.4885 | 5.5903
4 | 8 | 15 | 26 | no | 0 | 2.8308 | 1.1982 | 242 | 0 | 0 | si | 43.3411 | 23.1005 | 242 | 10.4885 | 5.5903
4 | 8 | 16 | 27 | no | 0 | 2.8308 | 1.1982 | 242 | 0 | 0 | si | 43.3411 | 23.1005 | 242 | 10.4885 | 5.5903
4 | 8 | 17 | 25.6 | no | 0 | 2.8308 | 1.1982 | 242 | 0 | 0 | si | 43.3411 | 23.1005 | 242 | 10.4885 | 5.5903
4 | 8 | 18 | 24.2 | no | 0 | 2.8308 | 1.1982 | 242 | 0 | 0 | si | 43.3411 | 23.1005 | 242 | 10.4885 | 5.5903
4 | 8 | 19 | 23 | no | 0 | 2.8308 | 1.1982 | 242 | 0 | 0 | no | 43.3411 | 23.1005 | 242 | 0 | 0
4 | 8 | 20 | 22.5 | no | 0 | 2.8308 | 1.1982 | 242 | 0 | 0 | no | 43.3411 | 23.1005 | 242 | 0 | 0
4 | 8 | 21 | 22 | no | 0 | 2.8308 | 1.1982 | 242 | 0 | 0 | no | 43.3411 | 23.1005 | 242 | 0 | 0
4 | 8 | 22 | 22 | no | 0 | 2.8308 | 1.1982 | 242 | 0 | 0 | no | 43.3411 | 23.1005 | 242 | 0 | 0
4 | 8 | 23 | 22 | no | 0 | 2.8308 | 1.1982 | 242 | 0 | 0 | no | 43.3411 | 23.1005 | 242 | 0 | 0
4 | 8 | 24 | 22 | no | 0 | 2.8308 | 1.1982 | 242 | 0 | 0 | no | 43.3411 | 23.1005 | 242 | 0 | 0
4 | 9 | 1 | 21.9 | no | 0 | 2.8308 | 1.1982 | 242 | 0 | 0 | no | 43.3411 | 23.1005 | 242 | 0 | 0
4 | 9 | 2 | 21.7 | no | 0 | 2.8308 | 1.1982 | 242 | 0 | 0 | no | 43.3411 | 23.1005 | 242 | 0 | 0
4 | 9 | 3 | 21.6 | no | 0 | 2.8308 | 1.1982 | 242 | 0 | 0 | no | 43.3411 | 23.1005 | 242 | 0 | 0
4 | 9 | 4 | 21.6 | no | 0 | 2.8308 | 1.1982 | 242 | 0 | 0 | no | 43.3411 | 23.1005 | 242 | 0 | 0
4 | 9 | 5 | 21.6 | no | 0 | 2.8308 | 1.1982 | 242 | 0 | 0 | no | 43.3411 | 23.1005 | 242 | 0 | 0
4 | 9 | 6 | 21.6 | no | 0 | 2.8308 | 1.1982 | 242 | 0 | 0 | no | 43.3411 | 23.1005 | 242 | 0 | 0
4 | 9 | 7 | 21.5 | no | 0 | 2.8308 | 1.1982 | 242 | 0 | 0 | no | 43.3411 | 23.1005 | 242 | 0 | 0
4 | 9 | 8 | 21.4 | no | 0 | 2.8308 | 1.1982 | 242 | 0 | 0 | no | 43.3411 | 23.1005 | 242 | 0 | 0
4 | 9 | 9 | 21.3 | no | 0 | 2.8308 | 1.1982 | 242 | 0 | 0 | no | 43.3411 | 23.1005 | 242 | 0 | 0
4 | 9 | 10 | 21.7 | no | 0 | 2.8308 | 1.1982 | 242 | 0 | 0 | no | 43.3411 | 23.1005 | 242 | 0 | 0
4 | 9 | 11 | 22.2 | no | 0 | 2.8308 | 1.1982 | 242 | 0 | 0 | no | 43.3411 | 23.1005 | 242 | 0 | 0
4 | 9 | 12 | 22.6 | no | 0 | 2.8308 | 1.1982 | 242 | 0 | 0 | no | 43.3411 | 23.1005 | 242 | 0 | 0
4 | 9 | 13 | 22.5 | no | 0 | 2.8308 | 1.1982 | 242 | 0 | 0 | no | 43.3411 | 23.1005 | 242 | 0 | 0
4 | 9 | 14 | 22.3 | no | 0 | 2.8308 | 1.1982 | 242 | 0 | 0 | no | 43.3411 | 23.1005 | 242 | 0 | 0
4 | 9 | 15 | 22.2 | no | 0 | 2.8308 | 1.1982 | 242 | 0 | 0 | no | 43.3411 | 23.1005 | 242 | 0 | 0
4 | 9 | 16 | 22.3 | no | 0 | 2.8308 | 1.1982 | 242 | 0 | 0 | no | 43.3411 | 23.1005 | 242 | 0 | 0
4 | 9 | 17 | 22.4 | no | 0 | 2.8308 | 1.1982 | 242 | 0 | 0 | no | 43.3411 | 23.1005 | 242 | 0 | 0
4 | 9 | 18 | 22.5 | no | 0 | 2.8308 | 1.1982 | 242 | 0 | 0 | no | 43.3411 | 23.1005 | 242 | 0 | 0
4 | 9 | 19 | 22.4 | no | 0 | 2.8308 | 1.1982 | 242 | 0 | 0 | no | 43.3411 | 23.1005 | 242 | 0 | 0
4 | 9 | 20 | 22.3 | no | 0 | 2.8308 | 1.1982 | 242 | 0 | 0 | no | 43.3411 | 23.1005 | 242 | 0 | 0
4 | 9 | 21 | 22.2 | no | 0 | 2.8308 | 1.1982 | 242 | 0 | 0 | no | 43.3411 | 23.1005 | 242 | 0 | 0
4 | 9 | 22 | 22 | no | 0 | 2.8308 | 1.1982 | 242 | 0 | 0 | no | 43.3411 | 23.1005 | 242 | 0 | 0
4 | 9 | 23 | 21.7 | no | 0 | 2.8308 | 1.1982 | 242 | 0 | 0 | no | 43.3411 | 23.1005 | 242 | 0 | 0
4 | 9 | 24 | 21.5 | no | 0 | 2.8308 | 1.1982 | 242 | 0 | 0 | no | 43.3411 | 23.1005 | 242 | 0 | 0
4 | 10 | 1 | 21.5 | no | 0 | 2.8308 | 1.1982 | 242 | 0 | 0 | no | 43.3411 | 23.1005 | 242 | 0 | 0
4 | 10 | 2 | 21.6 | no | 0 | 2.8308 | 1.1982 | 242 | 0 | 0 | no | 43.3411 | 23.1005 | 242 | 0 | 0
4 | 10 | 3 | 21.6 | no | 0 | 2.8308 | 1.1982 | 242 | 0 | 0 | no | 43.3411 | 23.1005 | 242 | 0 | 0
4 | 10 | 4 | 21.6 | no | 0 | 2.8308 | 1.1982 | 242 | 0 | 0 | no | 43.3411 | 23.1005 | 242 | 0 | 0
4 | 10 | 5 | 21.5 | no | 0 | 2.8308 | 1.1982 | 242 | 0 | 0 | no | 43.3411 | 23.1005 | 242 | 0 | 0
4 | 10 | 6 | 21.5 | no | 0 | 2.8308 | 1.1982 | 242 | 0 | 0 | no | 43.3411 | 23.1005 | 242 | 0 | 0
4 | 10 | 7 | 21.5 | no | 0 | 2.8308 | 1.1982 | 242 | 0 | 0 | no | 43.3411 | 23.1005 | 242 | 0 | 0
4 | 10 | 8 | 21.6 | no | 0 | 2.8308 | 1.1982 | 242 | 0 | 0 | no | 43.3411 | 23.1005 | 242 | 0 | 0
4 | 10 | 9 | 21.6 | no | 0 | 2.8308 | 1.1982 | 242 | 0 | 0 | no | 43.3411 | 23.1005 | 242 | 0 | 0
4 | 10 | 10 | 22 | no | 0 | 2.8308 | 1.1982 | 242 | 0 | 0 | no | 43.3411 | 23.1005 | 242 | 0 | 0
4 | 10 | 11 | 22.3 | no | 0 | 2.8308 | 1.1982 | 242 | 0 | 0 | no | 43.3411 | 23.1005 | 242 | 0 | 0
4 | 10 | 12 | 22.7 | no | 0 | 2.8308 | 1.1982 | 242 | 0 | 0 | no | 43.3411 | 23.1005 | 242 | 0 | 0
4 | 10 | 13 | 21.5 | no | 0 | 2.8308 | 1.1982 | 242 | 0 | 0 | no | 43.3411 | 23.1005 | 242 | 0 | 0
4 | 10 | 14 | 20.4 | no | 0 | 2.8308 | 1.1982 | 242 | 0 | 0 | no | 43.3411 | 23.1005 | 242 | 0 | 0
4 | 10 | 15 | 19.2 | no | 0 | 2.8308 | 1.1982 | 242 | 0 | 0 | no | 43.3411 | 23.1005 | 242 | 0 | 0
4 | 10 | 16 | 17.1 | si | 1.9 | 2.8308 | 1.1982 | 242 | 1.3016 | 0.55093 | no | 43.3411 | 23.1005 | 242 | 0 | 0
4 | 10 | 17 | 15 | si | 4 | 2.8308 | 1.1982 | 242 | 2.7402 | 1.1599 | no | 43.3411 | 23.1005 | 242 | 0 | 0
4 | 10 | 18 | 14.5 | si | 4.5 | 2.8308 | 1.1982 | 242 | 3.0827 | 1.3048 | no | 43.3411 | 23.1005 | 242 | 0 | 0
4 | 10 | 19 | 14 | si | 5 | 2.8308 | 1.1982 | 242 | 3.4253 | 1.4498 | no | 43.3411 | 23.1005 | 242 | 0 | 0
4 | 10 | 20 | 13.4 | si | 5.6 | 2.8308 | 1.1982 | 242 | 3.8363 | 1.6238 | no | 43.3411 | 23.1005 | 242 | 0 | 0
4 | 10 | 21 | 12.9 | si | 6.1 | 2.8308 | 1.1982 | 242 | 4.1788 | 1.7688 | no | 43.3411 | 23.1005 | 242 | 0 | 0
4 | 10 | 22 | 13.3 | si | 5.7 | 2.8308 | 1.1982 | 242 | 3.9048 | 1.6528 | no | 43.3411 | 23.1005 | 242 | 0 | 0
4 | 10 | 23 | 13.8 | si | 5.2 | 2.8308 | 1.1982 | 242 | 3.5623 | 1.5078 | no | 43.3411 | 23.1005 | 242 | 0 | 0
4 | 10 | 24 | 14.2 | si | 4.8 | 2.8308 | 1.1982 | 242 | 3.2883 | 1.3918 | no | 43.3411 | 23.1005 | 242 | 0 | 0
4 | 11 | 1 | 14.4 | si | 4.6 | 2.8308 | 1.1982 | 242 | 3.1513 | 1.3338 | no | 43.3411 | 23.1005 | 242 | 0 | 0
4 | 11 | 2 | 14.6 | si | 4.4 | 2.8308 | 1.1982 | 242 | 3.0142 | 1.2758 | no | 43.3411 | 23.1005 | 242 | 0 | 0
4 | 11 | 3 | 14.8 | si | 4.2 | 2.8308 | 1.1982 | 242 | 2.8772 | 1.2179 | no | 43.3411 | 23.1005 | 242 | 0 | 0
4 | 11 | 4 | 14.6 | si | 4.4 | 2.8308 | 1.1982 | 242 | 3.0142 | 1.2758 | no | 43.3411 | 23.1005 | 242 | 0 | 0
4 | 11 | 5 | 14.4 | si | 4.6 | 2.8308 | 1.1982 | 242 | 3.1513 | 1.3338 | no | 43.3411 | 23.1005 | 242 | 0 | 0
4 | 11 | 6 | 14.2 | si | 4.8 | 2.8308 | 1.1982 | 242 | 3.2883 | 1.3918 | no | 43.3411 | 23.1005 | 242 | 0 | 0
4 | 11 | 7 | 14.6 | si | 4.4 | 2.8308 | 1.1982 | 242 | 3.0142 | 1.2758 | no | 43.3411 | 23.1005 | 242 | 0 | 0
4 | 11 | 8 | 14.9 | si | 4.1 | 2.8308 | 1.1982 | 242 | 2.8087 | 1.1889 | no | 43.3411 | 23.1005 | 242 | 0 | 0
4 | 11 | 9 | 15.3 | si | 3.7 | 2.8308 | 1.1982 | 242 | 2.5347 | 1.0729 | no | 43.3411 | 23.1005 | 242 | 0 | 0
4 | 11 | 10 | 16.9 | si | 2.1 | 2.8308 | 1.1982 | 242 | 1.4386 | 0.60893 | no | 43.3411 | 23.1005 | 242 | 0 | 0
4 | 11 | 11 | 18.5 | si | 0.5 | 2.8308 | 1.1982 | 242 | 0.34253 | 0.14498 | no | 43.3411 | 23.1005 | 242 | 0 | 0
4 | 11 | 12 | 20.1 | no | 0 | 2.8308 | 1.1982 | 242 | 0 | 0 | no | 43.3411 | 23.1005 | 242 | 0 | 0
4 | 11 | 13 | 20.1 | no | 0 | 2.8308 | 1.1982 | 242 | 0 | 0 | no | 43.3411 | 23.1005 | 242 | 0 | 0
4 | 11 | 14 | 20.2 | no | 0 | 2.8308 | 1.1982 | 242 | 0 | 0 | no | 43.3411 | 23.1005 | 242 | 0 | 0
4 | 11 | 15 | 20.2 | no | 0 | 2.8308 | 1.1982 | 242 | 0 | 0 | no | 43.3411 | 23.1005 | 242 | 0 | 0
4 | 11 | 16 | 19.5 | no | 0 | 2.8308 | 1.1982 | 242 | 0 | 0 | no | 43.3411 | 23.1005 | 242 | 0 | 0
4 | 11 | 17 | 18.9 | si | 0.1 | 2.8308 | 1.1982 | 242 | 0.068505 | 0.028996 | no | 43.3411 | 23.1005 | 242 | 0 | 0
4 | 11 | 18 | 18.2 | si | 0.8 | 2.8308 | 1.1982 | 242 | 0.54804 | 0.23197 | no | 43.3411 | 23.1005 | 242 | 0 | 0
4 | 11 | 19 | 16.8 | si | 2.2 | 2.8308 | 1.1982 | 242 | 1.5071 | 0.63792 | no | 43.3411 | 23.1005 | 242 | 0 | 0
4 | 11 | 20 | 15.4 | si | 3.6 | 2.8308 | 1.1982 | 242 | 2.4662 | 1.0439 | no | 43.3411 | 23.1005 | 242 | 0 | 0
4 | 11 | 21 | 14 | si | 5 | 2.8308 | 1.1982 | 242 | 3.4253 | 1.4498 | no | 43.3411 | 23.1005 | 242 | 0 | 0
4 | 11 | 22 | 13 | si | 6 | 2.8308 | 1.1982 | 242 | 4.1103 | 1.7398 | no | 43.3411 | 23.1005 | 242 | 0 | 0
4 | 11 | 23 | 12 | si | 7 | 2.8308 | 1.1982 | 242 | 4.7954 | 2.0298 | no | 43.3411 | 23.1005 | 242 | 0 | 0
4 | 11 | 24 | 11 | si | 8 | 2.8308 | 1.1982 | 242 | 5.4804 | 2.3197 | no | 43.3411 | 23.1005 | 242 | 0 | 0
4 | 12 | 1 | 10.5 | si | 8.5 | 2.8308 | 1.1982 | 242 | 5.823 | 2.4647 | no | 43.3411 | 23.1005 | 242 | 0 | 0
4 | 12 | 2 | 9.9 | si | 9.1 | 2.8308 | 1.1982 | 242 | 6.234 | 2.6387 | no | 43.3411 | 23.1005 | 242 | 0 | 0
4 | 12 | 3 | 9.4 | si | 9.6 | 2.8308 | 1.1982 | 242 | 6.5765 | 2.7837 | no | 43.3411 | 23.1005 | 242 | 0 | 0
4 | 12 | 4 | 8.9 | si | 10.1 | 2.8308 | 1.1982 | 242 | 6.919 | 2.9286 | no | 43.3411 | 23.1005 | 242 | 0 | 0
4 | 12 | 5 | 8.5 | si | 10.5 | 2.8308 | 1.1982 | 242 | 7.1931 | 3.0446 | no | 43.3411 | 23.1005 | 242 | 0 | 0
4 | 12 | 6 | 8 | si | 11 | 2.8308 | 1.1982 | 242 | 7.5356 | 3.1896 | no | 43.3411 | 23.1005 | 242 | 0 | 0
4 | 12 | 7 | 8.7 | si | 10.3 | 2.8308 | 1.1982 | 242 | 7.0561 | 2.9866 | no | 43.3411 | 23.1005 | 242 | 0 | 0
4 | 12 | 8 | 9.4 | si | 9.6 | 2.8308 | 1.1982 | 242 | 6.5765 | 2.7837 | no | 43.3411 | 23.1005 | 242 | 0 | 0
4 | 12 | 9 | 10.1 | si | 8.9 | 2.8308 | 1.1982 | 242 | 6.097 | 2.5807 | no | 43.3411 | 23.1005 | 242 | 0 | 0
4 | 12 | 10 | 12.1 | si | 6.9 | 2.8308 | 1.1982 | 242 | 4.7269 | 2.0008 | no | 43.3411 | 23.1005 | 242 | 0 | 0
4 | 12 | 11 | 14.2 | si | 4.8 | 2.8308 | 1.1982 | 242 | 3.2883 | 1.3918 | no | 43.3411 | 23.1005 | 242 | 0 | 0
4 | 12 | 12 | 16.2 | si | 2.8 | 2.8308 | 1.1982 | 242 | 1.9182 | 0.8119 | no | 43.3411 | 23.1005 | 242 | 0 | 0
4 | 12 | 13 | 17 | si | 2 | 2.8308 | 1.1982 | 242 | 1.3701 | 0.57993 | no | 43.3411 | 23.1005 | 242 | 0 | 0
4 | 12 | 14 | 17.7 | si | 1.3 | 2.8308 | 1.1982 | 242 | 0.89057 | 0.37695 | no | 43.3411 | 23.1005 | 242 | 0 | 0
4 | 12 | 15 | 18.5 | si | 0.5 | 2.8308 | 1.1982 | 242 | 0.34253 | 0.14498 | no | 43.3411 | 23.1005 | 242 | 0 | 0
4 | 12 | 16 | 17.7 | si | 1.3 | 2.8308 | 1.1982 | 242 | 0.89057 | 0.37695 | no | 43.3411 | 23.1005 | 242 | 0 | 0
4 | 12 | 17 | 17 | si | 2 | 2.8308 | 1.1982 | 242 | 1.3701 | 0.57993 | no | 43.3411 | 23.1005 | 242 | 0 | 0
4 | 12 | 18 | 16.2 | si | 2.8 | 2.8308 | 1.1982 | 242 | 1.9182 | 0.8119 | no | 43.3411 | 23.1005 | 242 | 0 | 0
4 | 12 | 19 | 14.5 | si | 4.5 | 2.8308 | 1.1982 | 242 | 3.0827 | 1.3048 | no | 43.3411 | 23.1005 | 242 | 0 | 0
4 | 12 | 20 | 12.7 | si | 6.3 | 2.8308 | 1.1982 | 242 | 4.3158 | 1.8268 | no | 43.3411 | 23.1005 | 242 | 0 | 0
4 | 12 | 21 | 11 | si | 8 | 2.8308 | 1.1982 | 242 | 5.4804 | 2.3197 | no | 43.3411 | 23.1005 | 242 | 0 | 0
4 | 12 | 22 | 10.3 | si | 8.7 | 2.8308 | 1.1982 | 242 | 5.96 | 2.5227 | no | 43.3411 | 23.1005 | 242 | 0 | 0
4 | 12 | 23 | 9.7 | si | 9.3 | 2.8308 | 1.1982 | 242 | 6.371 | 2.6967 | no | 43.3411 | 23.1005 | 242 | 0 | 0
4 | 12 | 24 | 9 | si | 10 | 2.8308 | 1.1982 | 242 | 6.8505 | 2.8996 | no | 43.3411 | 23.1005 | 242 | 0 | 0
4 | 13 | 1 | 12.3 | si | 6.7 | 2.8308 | 1.1982 | 242 | 4.5899 | 1.9428 | no | 43.3411 | 23.1005 | 242 | 0 | 0
4 | 13 | 2 | 12.1 | si | 6.9 | 2.8308 | 1.1982 | 242 | 4.7269 | 2.0008 | no | 43.3411 | 23.1005 | 242 | 0 | 0
4 | 13 | 3 | 11.2 | si | 7.8 | 2.8308 | 1.1982 | 242 | 5.3434 | 2.2617 | no | 43.3411 | 23.1005 | 242 | 0 | 0
4 | 13 | 4 | 11.1 | si | 7.9 | 2.8308 | 1.1982 | 242 | 5.4119 | 2.2907 | no | 43.3411 | 23.1005 | 242 | 0 | 0
4 | 13 | 5 | 10.4 | si | 8.6 | 2.8308 | 1.1982 | 242 | 5.8915 | 2.4937 | no | 43.3411 | 23.1005 | 242 | 0 | 0
4 | 13 | 6 | 10.7 | si | 8.3 | 2.8308 | 1.1982 | 242 | 5.686 | 2.4067 | no | 43.3411 | 23.1005 | 242 | 0 | 0
4 | 13 | 7 | 13.1 | si | 5.9 | 2.8308 | 1.1982 | 242 | 4.0418 | 1.7108 | no | 43.3411 | 23.1005 | 242 | 0 | 0
4 | 13 | 8 | 10.1 | si | 8.9 | 2.8308 | 1.1982 | 242 | 6.097 | 2.5807 | no | 43.3411 | 23.1005 | 242 | 0 | 0
4 | 13 | 9 | 11.4 | si | 7.6 | 2.8308 | 1.1982 | 242 | 5.2064 | 2.2037 | no | 43.3411 | 23.1005 | 242 | 0 | 0
4 | 13 | 10 | 13.8 | si | 5.2 | 2.8308 | 1.1982 | 242 | 3.5623 | 1.5078 | no | 43.3411 | 23.1005 | 242 | 0 | 0
4 | 13 | 11 | 16.1 | si | 2.9 | 2.8308 | 1.1982 | 242 | 1.9867 | 0.8409 | no | 43.3411 | 23.1005 | 242 | 0 | 0
4 | 13 | 12 | 18.5 | si | 0.5 | 2.8308 | 1.1982 | 242 | 0.34253 | 0.14498 | no | 43.3411 | 23.1005 | 242 | 0 | 0
4 | 13 | 13 | 18.6 | si | 0.4 | 2.8308 | 1.1982 | 242 | 0.27402 | 0.11599 | no | 43.3411 | 23.1005 | 242 | 0 | 0
4 | 13 | 14 | 18.8 | si | 0.2 | 2.8308 | 1.1982 | 242 | 0.13701 | 0.057993 | no | 43.3411 | 23.1005 | 242 | 0 | 0
4 | 13 | 15 | 18.9 | si | 0.1 | 2.8308 | 1.1982 | 242 | 0.068505 | 0.028996 | no | 43.3411 | 23.1005 | 242 | 0 | 0
4 | 13 | 16 | 18.3 | si | 0.7 | 2.8308 | 1.1982 | 242 | 0.47954 | 0.20298 | no | 43.3411 | 23.1005 | 242 | 0 | 0
4 | 13 | 17 | 17.6 | si | 1.4 | 2.8308 | 1.1982 | 242 | 0.95908 | 0.40595 | no | 43.3411 | 23.1005 | 242 | 0 | 0
4 | 13 | 18 | 17 | si | 2 | 2.8308 | 1.1982 | 242 | 1.3701 | 0.57993 | no | 43.3411 | 23.1005 | 242 | 0 | 0
4 | 13 | 19 | 15.5 | si | 3.5 | 2.8308 | 1.1982 | 242 | 2.3977 | 1.0149 | no | 43.3411 | 23.1005 | 242 | 0 | 0
4 | 13 | 20 | 14 | si | 5 | 2.8308 | 1.1982 | 242 | 3.4253 | 1.4498 | no | 43.3411 | 23.1005 | 242 | 0 | 0
4 | 13 | 21 | 12.5 | si | 6.5 | 2.8308 | 1.1982 | 242 | 4.4529 | 1.8848 | no | 43.3411 | 23.1005 | 242 | 0 | 0
4 | 13 | 22 | 12.1 | si | 6.9 | 2.8308 | 1.1982 | 242 | 4.7269 | 2.0008 | no | 43.3411 | 23.1005 | 242 | 0 | 0
4 | 13 | 23 | 15.5 | si | 3.5 | 2.8308 | 1.1982 | 242 | 2.3977 | 1.0149 | no | 43.3411 | 23.1005 | 242 | 0 | 0
4 | 13 | 24 | 15.5 | si | 3.5 | 2.8308 | 1.1982 | 242 | 2.3977 | 1.0149 | no | 43.3411 | 23.1005 | 242 | 0 | 0
4 | 14 | 1 | 15.2 | si | 3.8 | 2.8308 | 1.1982 | 242 | 2.6032 | 1.1019 | no | 43.3411 | 23.1005 | 242 | 0 | 0
4 | 14 | 2 | 14.6 | si | 4.4 | 2.8308 | 1.1982 | 242 | 3.0142 | 1.2758 | no | 43.3411 | 23.1005 | 242 | 0 | 0
4 | 14 | 3 | 10.7 | si | 8.3 | 2.8308 | 1.1982 | 242 | 5.686 | 2.4067 | no | 43.3411 | 23.1005 | 242 | 0 | 0
4 | 14 | 4 | 13.9 | si | 5.1 | 2.8308 | 1.1982 | 242 | 3.4938 | 1.4788 | no | 43.3411 | 23.1005 | 242 | 0 | 0
4 | 14 | 5 | 13 | si | 6 | 2.8308 | 1.1982 | 242 | 4.1103 | 1.7398 | no | 43.3411 | 23.1005 | 242 | 0 | 0
4 | 14 | 6 | 13 | si | 6 | 2.8308 | 1.1982 | 242 | 4.1103 | 1.7398 | no | 43.3411 | 23.1005 | 242 | 0 | 0
4 | 14 | 7 | 14.9 | si | 4.1 | 2.8308 | 1.1982 | 242 | 2.8087 | 1.1889 | no | 43.3411 | 23.1005 | 242 | 0 | 0
4 | 14 | 8 | 11.9 | si | 7.1 | 2.8308 | 1.1982 | 242 | 4.8639 | 2.0587 | no | 43.3411 | 23.1005 | 242 | 0 | 0
4 | 14 | 9 | 13.2 | si | 5.8 | 2.8308 | 1.1982 | 242 | 3.9733 | 1.6818 | no | 43.3411 | 23.1005 | 242 | 0 | 0
4 | 14 | 10 | 15.6 | si | 3.4 | 2.8308 | 1.1982 | 242 | 2.3292 | 0.98588 | no | 43.3411 | 23.1005 | 242 | 0 | 0
4 | 14 | 11 | 18.1 | si | 0.9 | 2.8308 | 1.1982 | 242 | 0.61655 | 0.26097 | no | 43.3411 | 23.1005 | 242 | 0 | 0
4 | 14 | 12 | 20.5 | no | 0 | 2.8308 | 1.1982 | 242 | 0 | 0 | no | 43.3411 | 23.1005 | 242 | 0 | 0
4 | 14 | 13 | 20.7 | no | 0 | 2.8308 | 1.1982 | 242 | 0 | 0 | no | 43.3411 | 23.1005 | 242 | 0 | 0
4 | 14 | 14 | 20.9 | no | 0 | 2.8308 | 1.1982 | 242 | 0 | 0 | no | 43.3411 | 23.1005 | 242 | 0 | 0
4 | 14 | 15 | 21.1 | no | 0 | 2.8308 | 1.1982 | 242 | 0 | 0 | no | 43.3411 | 23.1005 | 242 | 0 | 0
4 | 14 | 16 | 20.3 | no | 0 | 2.8308 | 1.1982 | 242 | 0 | 0 | no | 43.3411 | 23.1005 | 242 | 0 | 0
4 | 14 | 17 | 19.5 | no | 0 | 2.8308 | 1.1982 | 242 | 0 | 0 | no | 43.3411 | 23.1005 | 242 | 0 | 0
4 | 14 | 18 | 18.7 | si | 0.3 | 2.8308 | 1.1982 | 242 | 0.20552 | 0.086989 | no | 43.3411 | 23.1005 | 242 | 0 | 0
4 | 14 | 19 | 17.1 | si | 1.9 | 2.8308 | 1.1982 | 242 | 1.3016 | 0.55093 | no | 43.3411 | 23.1005 | 242 | 0 | 0
4 | 14 | 20 | 15.4 | si | 3.6 | 2.8308 | 1.1982 | 242 | 2.4662 | 1.0439 | no | 43.3411 | 23.1005 | 242 | 0 | 0
4 | 14 | 21 | 13.8 | si | 5.2 | 2.8308 | 1.1982 | 242 | 3.5623 | 1.5078 | no | 43.3411 | 23.1005 | 242 | 0 | 0
4 | 14 | 22 | 13.4 | si | 5.6 | 2.8308 | 1.1982 | 242 | 3.8363 | 1.6238 | no | 43.3411 | 23.1005 | 242 | 0 | 0
4 | 14 | 23 | 13.1 | si | 5.9 | 2.8308 | 1.1982 | 242 | 4.0418 | 1.7108 | no | 43.3411 | 23.1005 | 242 | 0 | 0
4 | 14 | 24 | 12.7 | si | 6.3 | 2.8308 | 1.1982 | 242 | 4.3158 | 1.8268 | no | 43.3411 | 23.1005 | 242 | 0 | 0
4 | 15 | 1 | 16.6 | si | 2.4 | 2.8308 | 1.1982 | 242 | 1.6441 | 0.69592 | no | 43.3411 | 23.1005 | 242 | 0 | 0
4 | 15 | 2 | 15.9 | si | 3.1 | 2.8308 | 1.1982 | 242 | 2.1237 | 0.89889 | no | 43.3411 | 23.1005 | 242 | 0 | 0
4 | 15 | 3 | 15.6 | si | 3.4 | 2.8308 | 1.1982 | 242 | 2.3292 | 0.98588 | no | 43.3411 | 23.1005 | 242 | 0 | 0
4 | 15 | 4 | 15.6 | si | 3.4 | 2.8308 | 1.1982 | 242 | 2.3292 | 0.98588 | no | 43.3411 | 23.1005 | 242 | 0 | 0
4 | 15 | 5 | 11.9 | si | 7.1 | 2.8308 | 1.1982 | 242 | 4.8639 | 2.0587 | no | 43.3411 | 23.1005 | 242 | 0 | 0
4 | 15 | 6 | 12.2 | si | 6.8 | 2.8308 | 1.1982 | 242 | 4.6584 | 1.9718 | no | 43.3411 | 23.1005 | 242 | 0 | 0
4 | 15 | 7 | 12.8 | si | 6.2 | 2.8308 | 1.1982 | 242 | 4.2473 | 1.7978 | no | 43.3411 | 23.1005 | 242 | 0 | 0
4 | 15 | 8 | 13.4 | si | 5.6 | 2.8308 | 1.1982 | 242 | 3.8363 | 1.6238 | no | 43.3411 | 23.1005 | 242 | 0 | 0
4 | 15 | 9 | 14 | si | 5 | 2.8308 | 1.1982 | 242 | 3.4253 | 1.4498 | no | 43.3411 | 23.1005 | 242 | 0 | 0
4 | 15 | 10 | 16.4 | si | 2.6 | 2.8308 | 1.1982 | 242 | 1.7811 | 0.75391 | no | 43.3411 | 23.1005 | 242 | 0 | 0
4 | 15 | 11 | 18.8 | si | 0.2 | 2.8308 | 1.1982 | 242 | 0.13701 | 0.057993 | no | 43.3411 | 23.1005 | 242 | 0 | 0
4 | 15 | 12 | 21.2 | no | 0 | 2.8308 | 1.1982 | 242 | 0 | 0 | no | 43.3411 | 23.1005 | 242 | 0 | 0
4 | 15 | 13 | 21.9 | no | 0 | 2.8308 | 1.1982 | 242 | 0 | 0 | no | 43.3411 | 23.1005 | 242 | 0 | 0
4 | 15 | 14 | 22.5 | no | 0 | 2.8308 | 1.1982 | 242 | 0 | 0 | no | 43.3411 | 23.1005 | 242 | 0 | 0
4 | 15 | 15 | 23.2 | no | 0 | 2.8308 | 1.1982 | 242 | 0 | 0 | no | 43.3411 | 23.1005 | 242 | 0 | 0
4 | 15 | 16 | 21.9 | no | 0 | 2.8308 | 1.1982 | 242 | 0 | 0 | no | 43.3411 | 23.1005 | 242 | 0 | 0
4 | 15 | 17 | 20.5 | no | 0 | 2.8308 | 1.1982 | 242 | 0 | 0 | no | 43.3411 | 23.1005 | 242 | 0 | 0
4 | 15 | 18 | 19.2 | no | 0 | 2.8308 | 1.1982 | 242 | 0 | 0 | no | 43.3411 | 23.1005 | 242 | 0 | 0
4 | 15 | 19 | 17.9 | si | 1.1 | 2.8308 | 1.1982 | 242 | 0.75356 | 0.31896 | no | 43.3411 | 23.1005 | 242 | 0 | 0
4 | 15 | 20 | 16.6 | si | 2.4 | 2.8308 | 1.1982 | 242 | 1.6441 | 0.69592 | no | 43.3411 | 23.1005 | 242 | 0 | 0
4 | 15 | 21 | 15.3 | si | 3.7 | 2.8308 | 1.1982 | 242 | 2.5347 | 1.0729 | no | 43.3411 | 23.1005 | 242 | 0 | 0
4 | 15 | 22 | 14.5 | si | 4.5 | 2.8308 | 1.1982 | 242 | 3.0827 | 1.3048 | no | 43.3411 | 23.1005 | 242 | 0 | 0
4 | 15 | 23 | 13.8 | si | 5.2 | 2.8308 | 1.1982 | 242 | 3.5623 | 1.5078 | no | 43.3411 | 23.1005 | 242 | 0 | 0
4 | 15 | 24 | 13 | si | 6 | 2.8308 | 1.1982 | 242 | 4.1103 | 1.7398 | no | 43.3411 | 23.1005 | 242 | 0 | 0
4 | 16 | 1 | 13.1 | si | 5.9 | 2.8308 | 1.1982 | 242 | 4.0418 | 1.7108 | no | 43.3411 | 23.1005 | 242 | 0 | 0
4 | 16 | 2 | 13.2 | si | 5.8 | 2.8308 | 1.1982 | 242 | 3.9733 | 1.6818 | no | 43.3411 | 23.1005 | 242 | 0 | 0
4 | 16 | 3 | 13.3 | si | 5.7 | 2.8308 | 1.1982 | 242 | 3.9048 | 1.6528 | no | 43.3411 | 23.1005 | 242 | 0 | 0
4 | 16 | 4 | 13.5 | si | 5.5 | 2.8308 | 1.1982 | 242 | 3.7678 | 1.5948 | no | 43.3411 | 23.1005 | 242 | 0 | 0
4 | 16 | 5 | 13.8 | si | 5.2 | 2.8308 | 1.1982 | 242 | 3.5623 | 1.5078 | no | 43.3411 | 23.1005 | 242 | 0 | 0
4 | 16 | 6 | 14 | si | 5 | 2.8308 | 1.1982 | 242 | 3.4253 | 1.4498 | no | 43.3411 | 23.1005 | 242 | 0 | 0
4 | 16 | 7 | 13.9 | si | 5.1 | 2.8308 | 1.1982 | 242 | 3.4938 | 1.4788 | no | 43.3411 | 23.1005 | 242 | 0 | 0
4 | 16 | 8 | 13.8 | si | 5.2 | 2.8308 | 1.1982 | 242 | 3.5623 | 1.5078 | no | 43.3411 | 23.1005 | 242 | 0 | 0
4 | 16 | 9 | 13.7 | si | 5.3 | 2.8308 | 1.1982 | 242 | 3.6308 | 1.5368 | no | 43.3411 | 23.1005 | 242 | 0 | 0
4 | 16 | 10 | 15.6 | si | 3.4 | 2.8308 | 1.1982 | 242 | 2.3292 | 0.98588 | no | 43.3411 | 23.1005 | 242 | 0 | 0
4 | 16 | 11 | 17.6 | si | 1.4 | 2.8308 | 1.1982 | 242 | 0.95908 | 0.40595 | no | 43.3411 | 23.1005 | 242 | 0 | 0
4 | 16 | 12 | 19.5 | no | 0 | 2.8308 | 1.1982 | 242 | 0 | 0 | no | 43.3411 | 23.1005 | 242 | 0 | 0
4 | 16 | 13 | 19.9 | no | 0 | 2.8308 | 1.1982 | 242 | 0 | 0 | no | 43.3411 | 23.1005 | 242 | 0 | 0
4 | 16 | 14 | 20.4 | no | 0 | 2.8308 | 1.1982 | 242 | 0 | 0 | no | 43.3411 | 23.1005 | 242 | 0 | 0
4 | 16 | 15 | 20.8 | no | 0 | 2.8308 | 1.1982 | 242 | 0 | 0 | no | 43.3411 | 23.1005 | 242 | 0 | 0
4 | 16 | 16 | 19.4 | no | 0 | 2.8308 | 1.1982 | 242 | 0 | 0 | no | 43.3411 | 23.1005 | 242 | 0 | 0
4 | 16 | 17 | 18.1 | si | 0.9 | 2.8308 | 1.1982 | 242 | 0.61655 | 0.26097 | no | 43.3411 | 23.1005 | 242 | 0 | 0
4 | 16 | 18 | 16.7 | si | 2.3 | 2.8308 | 1.1982 | 242 | 1.5756 | 0.66692 | no | 43.3411 | 23.1005 | 242 | 0 | 0
4 | 16 | 19 | 15.9 | si | 3.1 | 2.8308 | 1.1982 | 242 | 2.1237 | 0.89889 | no | 43.3411 | 23.1005 | 242 | 0 | 0
4 | 16 | 20 | 15.2 | si | 3.8 | 2.8308 | 1.1982 | 242 | 2.6032 | 1.1019 | no | 43.3411 | 23.1005 | 242 | 0 | 0
4 | 16 | 21 | 14.4 | si | 4.6 | 2.8308 | 1.1982 | 242 | 3.1513 | 1.3338 | no | 43.3411 | 23.1005 | 242 | 0 | 0
4 | 16 | 22 | 14.4 | si | 4.6 | 2.8308 | 1.1982 | 242 | 3.1513 | 1.3338 | no | 43.3411 | 23.1005 | 242 | 0 | 0
4 | 16 | 23 | 14.5 | si | 4.5 | 2.8308 | 1.1982 | 242 | 3.0827 | 1.3048 | no | 43.3411 | 23.1005 | 242 | 0 | 0
4 | 16 | 24 | 14.5 | si | 4.5 | 2.8308 | 1.1982 | 242 | 3.0827 | 1.3048 | no | 43.3411 | 23.1005 | 242 | 0 | 0
4 | 17 | 1 | 14 | si | 5 | 2.8308 | 1.1982 | 242 | 3.4253 | 1.4498 | no | 43.3411 | 23.1005 | 242 | 0 | 0
4 | 17 | 2 | 13.4 | si | 5.6 | 2.8308 | 1.1982 | 242 | 3.8363 | 1.6238 | no | 43.3411 | 23.1005 | 242 | 0 | 0
4 | 17 | 3 | 12.9 | si | 6.1 | 2.8308 | 1.1982 | 242 | 4.1788 | 1.7688 | no | 43.3411 | 23.1005 | 242 | 0 | 0
4 | 17 | 4 | 11.7 | si | 7.3 | 2.8308 | 1.1982 | 242 | 5.0009 | 2.1167 | no | 43.3411 | 23.1005 | 242 | 0 | 0
4 | 17 | 5 | 10.4 | si | 8.6 | 2.8308 | 1.1982 | 242 | 5.8915 | 2.4937 | no | 43.3411 | 23.1005 | 242 | 0 | 0
4 | 17 | 6 | 13.3 | si | 5.7 | 2.8308 | 1.1982 | 242 | 3.9048 | 1.6528 | no | 43.3411 | 23.1005 | 242 | 0 | 0
4 | 17 | 7 | 14.5 | si | 4.5 | 2.8308 | 1.1982 | 242 | 3.0827 | 1.3048 | no | 43.3411 | 23.1005 | 242 | 0 | 0
4 | 17 | 8 | 10.9 | si | 8.1 | 2.8308 | 1.1982 | 242 | 5.5489 | 2.3487 | no | 43.3411 | 23.1005 | 242 | 0 | 0
4 | 17 | 9 | 11.8 | si | 7.2 | 2.8308 | 1.1982 | 242 | 4.9324 | 2.0877 | no | 43.3411 | 23.1005 | 242 | 0 | 0
4 | 17 | 10 | 14.1 | si | 4.9 | 2.8308 | 1.1982 | 242 | 3.3568 | 1.4208 | no | 43.3411 | 23.1005 | 242 | 0 | 0
4 | 17 | 11 | 16.3 | si | 2.7 | 2.8308 | 1.1982 | 242 | 1.8496 | 0.7829 | no | 43.3411 | 23.1005 | 242 | 0 | 0
4 | 17 | 12 | 18.6 | si | 0.4 | 2.8308 | 1.1982 | 242 | 0.27402 | 0.11599 | no | 43.3411 | 23.1005 | 242 | 0 | 0
4 | 17 | 13 | 18.6 | si | 0.4 | 2.8308 | 1.1982 | 242 | 0.27402 | 0.11599 | no | 43.3411 | 23.1005 | 242 | 0 | 0
4 | 17 | 14 | 18.6 | si | 0.4 | 2.8308 | 1.1982 | 242 | 0.27402 | 0.11599 | no | 43.3411 | 23.1005 | 242 | 0 | 0
4 | 17 | 15 | 18.6 | si | 0.4 | 2.8308 | 1.1982 | 242 | 0.27402 | 0.11599 | no | 43.3411 | 23.1005 | 242 | 0 | 0
4 | 17 | 16 | 18.2 | si | 0.8 | 2.8308 | 1.1982 | 242 | 0.54804 | 0.23197 | no | 43.3411 | 23.1005 | 242 | 0 | 0
4 | 17 | 17 | 17.9 | si | 1.1 | 2.8308 | 1.1982 | 242 | 0.75356 | 0.31896 | no | 43.3411 | 23.1005 | 242 | 0 | 0
4 | 17 | 18 | 17.5 | si | 1.5 | 2.8308 | 1.1982 | 242 | 1.0276 | 0.43495 | no | 43.3411 | 23.1005 | 242 | 0 | 0
4 | 17 | 19 | 15.8 | si | 3.2 | 2.8308 | 1.1982 | 242 | 2.1922 | 0.92789 | no | 43.3411 | 23.1005 | 242 | 0 | 0
4 | 17 | 20 | 14.2 | si | 4.8 | 2.8308 | 1.1982 | 242 | 3.2883 | 1.3918 | no | 43.3411 | 23.1005 | 242 | 0 | 0
4 | 17 | 21 | 12.5 | si | 6.5 | 2.8308 | 1.1982 | 242 | 4.4529 | 1.8848 | no | 43.3411 | 23.1005 | 242 | 0 | 0
4 | 17 | 22 | 16 | si | 3 | 2.8308 | 1.1982 | 242 | 2.0552 | 0.86989 | no | 43.3411 | 23.1005 | 242 | 0 | 0
4 | 17 | 23 | 15.4 | si | 3.6 | 2.8308 | 1.1982 | 242 | 2.4662 | 1.0439 | no | 43.3411 | 23.1005 | 242 | 0 | 0
4 | 17 | 24 | 15.1 | si | 3.9 | 2.8308 | 1.1982 | 242 | 2.6717 | 1.1309 | no | 43.3411 | 23.1005 | 242 | 0 | 0
4 | 18 | 1 | 14.9 | si | 4.1 | 2.8308 | 1.1982 | 242 | 2.8087 | 1.1889 | no | 43.3411 | 23.1005 | 242 | 0 | 0
4 | 18 | 2 | 14.1 | si | 4.9 | 2.8308 | 1.1982 | 242 | 3.3568 | 1.4208 | no | 43.3411 | 23.1005 | 242 | 0 | 0
4 | 18 | 3 | 10.4 | si | 8.6 | 2.8308 | 1.1982 | 242 | 5.8915 | 2.4937 | no | 43.3411 | 23.1005 | 242 | 0 | 0
4 | 18 | 4 | 13.6 | si | 5.4 | 2.8308 | 1.1982 | 242 | 3.6993 | 1.5658 | no | 43.3411 | 23.1005 | 242 | 0 | 0
4 | 18 | 5 | 13.6 | si | 5.4 | 2.8308 | 1.1982 | 242 | 3.6993 | 1.5658 | no | 43.3411 | 23.1005 | 242 | 0 | 0
4 | 18 | 6 | 13.7 | si | 5.3 | 2.8308 | 1.1982 | 242 | 3.6308 | 1.5368 | no | 43.3411 | 23.1005 | 242 | 0 | 0
4 | 18 | 7 | 14.8 | si | 4.2 | 2.8308 | 1.1982 | 242 | 2.8772 | 1.2179 | no | 43.3411 | 23.1005 | 242 | 0 | 0
4 | 18 | 8 | 12.3 | si | 6.7 | 2.8308 | 1.1982 | 242 | 4.5899 | 1.9428 | no | 43.3411 | 23.1005 | 242 | 0 | 0
4 | 18 | 9 | 13.6 | si | 5.4 | 2.8308 | 1.1982 | 242 | 3.6993 | 1.5658 | no | 43.3411 | 23.1005 | 242 | 0 | 0
4 | 18 | 10 | 15.6 | si | 3.4 | 2.8308 | 1.1982 | 242 | 2.3292 | 0.98588 | no | 43.3411 | 23.1005 | 242 | 0 | 0
4 | 18 | 11 | 17.7 | si | 1.3 | 2.8308 | 1.1982 | 242 | 0.89057 | 0.37695 | no | 43.3411 | 23.1005 | 242 | 0 | 0
4 | 18 | 12 | 19.7 | no | 0 | 2.8308 | 1.1982 | 242 | 0 | 0 | no | 43.3411 | 23.1005 | 242 | 0 | 0
4 | 18 | 13 | 19.9 | no | 0 | 2.8308 | 1.1982 | 242 | 0 | 0 | no | 43.3411 | 23.1005 | 242 | 0 | 0
4 | 18 | 14 | 20.1 | no | 0 | 2.8308 | 1.1982 | 242 | 0 | 0 | no | 43.3411 | 23.1005 | 242 | 0 | 0
4 | 18 | 15 | 20.3 | no | 0 | 2.8308 | 1.1982 | 242 | 0 | 0 | no | 43.3411 | 23.1005 | 242 | 0 | 0
4 | 18 | 16 | 19.4 | no | 0 | 2.8308 | 1.1982 | 242 | 0 | 0 | no | 43.3411 | 23.1005 | 242 | 0 | 0
4 | 18 | 17 | 18.5 | si | 0.5 | 2.8308 | 1.1982 | 242 | 0.34253 | 0.14498 | no | 43.3411 | 23.1005 | 242 | 0 | 0
4 | 18 | 18 | 17.6 | si | 1.4 | 2.8308 | 1.1982 | 242 | 0.95908 | 0.40595 | no | 43.3411 | 23.1005 | 242 | 0 | 0
4 | 18 | 19 | 17 | si | 2 | 2.8308 | 1.1982 | 242 | 1.3701 | 0.57993 | no | 43.3411 | 23.1005 | 242 | 0 | 0
4 | 18 | 20 | 16.3 | si | 2.7 | 2.8308 | 1.1982 | 242 | 1.8496 | 0.7829 | no | 43.3411 | 23.1005 | 242 | 0 | 0
4 | 18 | 21 | 15.7 | si | 3.3 | 2.8308 | 1.1982 | 242 | 2.2607 | 0.95688 | no | 43.3411 | 23.1005 | 242 | 0 | 0
4 | 18 | 22 | 16.5 | si | 2.5 | 2.8308 | 1.1982 | 242 | 1.7126 | 0.72491 | no | 43.3411 | 23.1005 | 242 | 0 | 0
4 | 18 | 23 | 17.2 | si | 1.8 | 2.8308 | 1.1982 | 242 | 1.2331 | 0.52194 | no | 43.3411 | 23.1005 | 242 | 0 | 0
4 | 18 | 24 | 18 | si | 1 | 2.8308 | 1.1982 | 242 | 0.68505 | 0.28996 | no | 43.3411 | 23.1005 | 242 | 0 | 0
4 | 19 | 1 | 17.6 | si | 1.4 | 2.8308 | 1.1982 | 242 | 0.95908 | 0.40595 | no | 43.3411 | 23.1005 | 242 | 0 | 0
4 | 19 | 2 | 17.3 | si | 1.7 | 2.8308 | 1.1982 | 242 | 1.1646 | 0.49294 | no | 43.3411 | 23.1005 | 242 | 0 | 0
4 | 19 | 3 | 16.9 | si | 2.1 | 2.8308 | 1.1982 | 242 | 1.4386 | 0.60893 | no | 43.3411 | 23.1005 | 242 | 0 | 0
4 | 19 | 4 | 16.8 | si | 2.2 | 2.8308 | 1.1982 | 242 | 1.5071 | 0.63792 | no | 43.3411 | 23.1005 | 242 | 0 | 0
4 | 19 | 5 | 16.6 | si | 2.4 | 2.8308 | 1.1982 | 242 | 1.6441 | 0.69592 | no | 43.3411 | 23.1005 | 242 | 0 | 0
4 | 19 | 6 | 16.5 | si | 2.5 | 2.8308 | 1.1982 | 242 | 1.7126 | 0.72491 | no | 43.3411 | 23.1005 | 242 | 0 | 0
4 | 19 | 7 | 16.8 | si | 2.2 | 2.8308 | 1.1982 | 242 | 1.5071 | 0.63792 | no | 43.3411 | 23.1005 | 242 | 0 | 0
4 | 19 | 8 | 17.2 | si | 1.8 | 2.8308 | 1.1982 | 242 | 1.2331 | 0.52194 | no | 43.3411 | 23.1005 | 242 | 0 | 0
4 | 19 | 9 | 17.5 | si | 1.5 | 2.8308 | 1.1982 | 242 | 1.0276 | 0.43495 | no | 43.3411 | 23.1005 | 242 | 0 | 0
4 | 19 | 10 | 17.8 | si | 1.2 | 2.8308 | 1.1982 | 242 | 0.82207 | 0.34796 | no | 43.3411 | 23.1005 | 242 | 0 | 0
4 | 19 | 11 | 18.2 | si | 0.8 | 2.8308 | 1.1982 | 242 | 0.54804 | 0.23197 | no | 43.3411 | 23.1005 | 242 | 0 | 0
4 | 19 | 12 | 18.5 | si | 0.5 | 2.8308 | 1.1982 | 242 | 0.34253 | 0.14498 | no | 43.3411 | 23.1005 | 242 | 0 | 0
4 | 19 | 13 | 18.3 | si | 0.7 | 2.8308 | 1.1982 | 242 | 0.47954 | 0.20298 | no | 43.3411 | 23.1005 | 242 | 0 | 0
4 | 19 | 14 | 18.2 | si | 0.8 | 2.8308 | 1.1982 | 242 | 0.54804 | 0.23197 | no | 43.3411 | 23.1005 | 242 | 0 | 0
4 | 19 | 15 | 18 | si | 1 | 2.8308 | 1.1982 | 242 | 0.68505 | 0.28996 | no | 43.3411 | 23.1005 | 242 | 0 | 0
4 | 19 | 16 | 18.1 | si | 0.9 | 2.8308 | 1.1982 | 242 | 0.61655 | 0.26097 | no | 43.3411 | 23.1005 | 242 | 0 | 0
4 | 19 | 17 | 18.1 | si | 0.9 | 2.8308 | 1.1982 | 242 | 0.61655 | 0.26097 | no | 43.3411 | 23.1005 | 242 | 0 | 0
4 | 19 | 18 | 18.2 | si | 0.8 | 2.8308 | 1.1982 | 242 | 0.54804 | 0.23197 | no | 43.3411 | 23.1005 | 242 | 0 | 0
4 | 19 | 19 | 18 | si | 1 | 2.8308 | 1.1982 | 242 | 0.68505 | 0.28996 | no | 43.3411 | 23.1005 | 242 | 0 | 0
4 | 19 | 20 | 17.9 | si | 1.1 | 2.8308 | 1.1982 | 242 | 0.75356 | 0.31896 | no | 43.3411 | 23.1005 | 242 | 0 | 0
4 | 19 | 21 | 17.7 | si | 1.3 | 2.8308 | 1.1982 | 242 | 0.89057 | 0.37695 | no | 43.3411 | 23.1005 | 242 | 0 | 0
4 | 19 | 22 | 17.5 | si | 1.5 | 2.8308 | 1.1982 | 242 | 1.0276 | 0.43495 | no | 43.3411 | 23.1005 | 242 | 0 | 0
4 | 19 | 23 | 17.4 | si | 1.6 | 2.8308 | 1.1982 | 242 | 1.0961 | 0.46394 | no | 43.3411 | 23.1005 | 242 | 0 | 0
4 | 19 | 24 | 17.2 | si | 1.8 | 2.8308 | 1.1982 | 242 | 1.2331 | 0.52194 | no | 43.3411 | 23.1005 | 242 | 0 | 0
4 | 20 | 1 | 17.2 | si | 1.8 | 2.8308 | 1.1982 | 242 | 1.2331 | 0.52194 | no | 43.3411 | 23.1005 | 242 | 0 | 0
4 | 20 | 2 | 17.1 | si | 1.9 | 2.8308 | 1.1982 | 242 | 1.3016 | 0.55093 | no | 43.3411 | 23.1005 | 242 | 0 | 0
4 | 20 | 3 | 17.1 | si | 1.9 | 2.8308 | 1.1982 | 242 | 1.3016 | 0.55093 | no | 43.3411 | 23.1005 | 242 | 0 | 0
4 | 20 | 4 | 17 | si | 2 | 2.8308 | 1.1982 | 242 | 1.3701 | 0.57993 | no | 43.3411 | 23.1005 | 242 | 0 | 0
4 | 20 | 5 | 16.8 | si | 2.2 | 2.8308 | 1.1982 | 242 | 1.5071 | 0.63792 | no | 43.3411 | 23.1005 | 242 | 0 | 0
4 | 20 | 6 | 16.7 | si | 2.3 | 2.8308 | 1.1982 | 242 | 1.5756 | 0.66692 | no | 43.3411 | 23.1005 | 242 | 0 | 0
4 | 20 | 7 | 16.7 | si | 2.3 | 2.8308 | 1.1982 | 242 | 1.5756 | 0.66692 | no | 43.3411 | 23.1005 | 242 | 0 | 0
4 | 20 | 8 | 16.8 | si | 2.2 | 2.8308 | 1.1982 | 242 | 1.5071 | 0.63792 | no | 43.3411 | 23.1005 | 242 | 0 | 0
4 | 20 | 9 | 16.8 | si | 2.2 | 2.8308 | 1.1982 | 242 | 1.5071 | 0.63792 | no | 43.3411 | 23.1005 | 242 | 0 | 0
4 | 20 | 10 | 17.8 | si | 1.2 | 2.8308 | 1.1982 | 242 | 0.82207 | 0.34796 | no | 43.3411 | 23.1005 | 242 | 0 | 0
4 | 20 | 11 | 18.7 | si | 0.3 | 2.8308 | 1.1982 | 242 | 0.20552 | 0.086989 | no | 43.3411 | 23.1005 | 242 | 0 | 0
4 | 20 | 12 | 19.7 | no | 0 | 2.8308 | 1.1982 | 242 | 0 | 0 | no | 43.3411 | 23.1005 | 242 | 0 | 0
4 | 20 | 13 | 21 | no | 0 | 2.8308 | 1.1982 | 242 | 0 | 0 | no | 43.3411 | 23.1005 | 242 | 0 | 0
4 | 20 | 14 | 22.2 | no | 0 | 2.8308 | 1.1982 | 242 | 0 | 0 | no | 43.3411 | 23.1005 | 242 | 0 | 0
4 | 20 | 15 | 23.5 | no | 0 | 2.8308 | 1.1982 | 242 | 0 | 0 | no | 43.3411 | 23.1005 | 242 | 0 | 0
4 | 20 | 16 | 23 | no | 0 | 2.8308 | 1.1982 | 242 | 0 | 0 | no | 43.3411 | 23.1005 | 242 | 0 | 0
4 | 20 | 17 | 22.6 | no | 0 | 2.8308 | 1.1982 | 242 | 0 | 0 | no | 43.3411 | 23.1005 | 242 | 0 | 0
4 | 20 | 18 | 22.1 | no | 0 | 2.8308 | 1.1982 | 242 | 0 | 0 | no | 43.3411 | 23.1005 | 242 | 0 | 0
4 | 20 | 19 | 20.4 | no | 0 | 2.8308 | 1.1982 | 242 | 0 | 0 | no | 43.3411 | 23.1005 | 242 | 0 | 0
4 | 20 | 20 | 18.8 | si | 0.2 | 2.8308 | 1.1982 | 242 | 0.13701 | 0.057993 | no | 43.3411 | 23.1005 | 242 | 0 | 0
4 | 20 | 21 | 17.1 | si | 1.9 | 2.8308 | 1.1982 | 242 | 1.3016 | 0.55093 | no | 43.3411 | 23.1005 | 242 | 0 | 0
4 | 20 | 22 | 16.6 | si | 2.4 | 2.8308 | 1.1982 | 242 | 1.6441 | 0.69592 | no | 43.3411 | 23.1005 | 242 | 0 | 0
4 | 20 | 23 | 16.2 | si | 2.8 | 2.8308 | 1.1982 | 242 | 1.9182 | 0.8119 | no | 43.3411 | 23.1005 | 242 | 0 | 0
4 | 20 | 24 | 15.7 | si | 3.3 | 2.8308 | 1.1982 | 242 | 2.2607 | 0.95688 | no | 43.3411 | 23.1005 | 242 | 0 | 0
4 | 21 | 1 | 15.4 | si | 3.6 | 2.8308 | 1.1982 | 242 | 2.4662 | 1.0439 | no | 43.3411 | 23.1005 | 242 | 0 | 0
4 | 21 | 2 | 15.1 | si | 3.9 | 2.8308 | 1.1982 | 242 | 2.6717 | 1.1309 | no | 43.3411 | 23.1005 | 242 | 0 | 0
4 | 21 | 3 | 14.8 | si | 4.2 | 2.8308 | 1.1982 | 242 | 2.8772 | 1.2179 | no | 43.3411 | 23.1005 | 242 | 0 | 0
4 | 21 | 4 | 14.6 | si | 4.4 | 2.8308 | 1.1982 | 242 | 3.0142 | 1.2758 | no | 43.3411 | 23.1005 | 242 | 0 | 0
4 | 21 | 5 | 14.4 | si | 4.6 | 2.8308 | 1.1982 | 242 | 3.1513 | 1.3338 | no | 43.3411 | 23.1005 | 242 | 0 | 0
4 | 21 | 6 | 14.2 | si | 4.8 | 2.8308 | 1.1982 | 242 | 3.2883 | 1.3918 | no | 43.3411 | 23.1005 | 242 | 0 | 0
4 | 21 | 7 | 14.6 | si | 4.4 | 2.8308 | 1.1982 | 242 | 3.0142 | 1.2758 | no | 43.3411 | 23.1005 | 242 | 0 | 0
4 | 21 | 8 | 15 | si | 4 | 2.8308 | 1.1982 | 242 | 2.7402 | 1.1599 | no | 43.3411 | 23.1005 | 242 | 0 | 0
4 | 21 | 9 | 15.4 | si | 3.6 | 2.8308 | 1.1982 | 242 | 2.4662 | 1.0439 | no | 43.3411 | 23.1005 | 242 | 0 | 0
4 | 21 | 10 | 17.5 | si | 1.5 | 2.8308 | 1.1982 | 242 | 1.0276 | 0.43495 | no | 43.3411 | 23.1005 | 242 | 0 | 0
4 | 21 | 11 | 19.5 | no | 0 | 2.8308 | 1.1982 | 242 | 0 | 0 | no | 43.3411 | 23.1005 | 242 | 0 | 0
4 | 21 | 12 | 21.6 | no | 0 | 2.8308 | 1.1982 | 242 | 0 | 0 | no | 43.3411 | 23.1005 | 242 | 0 | 0
4 | 21 | 13 | 22.4 | no | 0 | 2.8308 | 1.1982 | 242 | 0 | 0 | no | 43.3411 | 23.1005 | 242 | 0 | 0
4 | 21 | 14 | 23.3 | no | 0 | 2.8308 | 1.1982 | 242 | 0 | 0 | no | 43.3411 | 23.1005 | 242 | 0 | 0
4 | 21 | 15 | 24.1 | no | 0 | 2.8308 | 1.1982 | 242 | 0 | 0 | si | 43.3411 | 23.1005 | 242 | 10.4885 | 5.5903
4 | 21 | 16 | 22.7 | no | 0 | 2.8308 | 1.1982 | 242 | 0 | 0 | no | 43.3411 | 23.1005 | 242 | 0 | 0
4 | 21 | 17 | 21.4 | no | 0 | 2.8308 | 1.1982 | 242 | 0 | 0 | no | 43.3411 | 23.1005 | 242 | 0 | 0
4 | 21 | 18 | 20 | no | 0 | 2.8308 | 1.1982 | 242 | 0 | 0 | no | 43.3411 | 23.1005 | 242 | 0 | 0
4 | 21 | 19 | 18.4 | si | 0.6 | 2.8308 | 1.1982 | 242 | 0.41103 | 0.17398 | no | 43.3411 | 23.1005 | 242 | 0 | 0
4 | 21 | 20 | 16.7 | si | 2.3 | 2.8308 | 1.1982 | 242 | 1.5756 | 0.66692 | no | 43.3411 | 23.1005 | 242 | 0 | 0
4 | 21 | 21 | 15.1 | si | 3.9 | 2.8308 | 1.1982 | 242 | 2.6717 | 1.1309 | no | 43.3411 | 23.1005 | 242 | 0 | 0
4 | 21 | 22 | 14.1 | si | 4.9 | 2.8308 | 1.1982 | 242 | 3.3568 | 1.4208 | no | 43.3411 | 23.1005 | 242 | 0 | 0
4 | 21 | 23 | 13 | si | 6 | 2.8308 | 1.1982 | 242 | 4.1103 | 1.7398 | no | 43.3411 | 23.1005 | 242 | 0 | 0
4 | 21 | 24 | 12 | si | 7 | 2.8308 | 1.1982 | 242 | 4.7954 | 2.0298 | no | 43.3411 | 23.1005 | 242 | 0 | 0
4 | 22 | 1 | 10.8 | si | 8.2 | 2.8308 | 1.1982 | 242 | 5.6174 | 2.3777 | no | 43.3411 | 23.1005 | 242 | 0 | 0
4 | 22 | 2 | 9.5 | si | 9.5 | 2.8308 | 1.1982 | 242 | 6.508 | 2.7547 | no | 43.3411 | 23.1005 | 242 | 0 | 0
4 | 22 | 3 | 11.3 | si | 7.7 | 2.8308 | 1.1982 | 242 | 5.2749 | 2.2327 | no | 43.3411 | 23.1005 | 242 | 0 | 0
4 | 22 | 4 | 11 | si | 8 | 2.8308 | 1.1982 | 242 | 5.4804 | 2.3197 | no | 43.3411 | 23.1005 | 242 | 0 | 0
4 | 22 | 5 | 10.1 | si | 8.9 | 2.8308 | 1.1982 | 242 | 6.097 | 2.5807 | no | 43.3411 | 23.1005 | 242 | 0 | 0
4 | 22 | 6 | 9.7 | si | 9.3 | 2.8308 | 1.1982 | 242 | 6.371 | 2.6967 | no | 43.3411 | 23.1005 | 242 | 0 | 0
4 | 22 | 7 | 11.4 | si | 7.6 | 2.8308 | 1.1982 | 242 | 5.2064 | 2.2037 | no | 43.3411 | 23.1005 | 242 | 0 | 0
4 | 22 | 8 | 9.9 | si | 9.1 | 2.8308 | 1.1982 | 242 | 6.234 | 2.6387 | no | 43.3411 | 23.1005 | 242 | 0 | 0
4 | 22 | 9 | 11.4 | si | 7.6 | 2.8308 | 1.1982 | 242 | 5.2064 | 2.2037 | no | 43.3411 | 23.1005 | 242 | 0 | 0
4 | 22 | 10 | 13.8 | si | 5.2 | 2.8308 | 1.1982 | 242 | 3.5623 | 1.5078 | no | 43.3411 | 23.1005 | 242 | 0 | 0
4 | 22 | 11 | 16.1 | si | 2.9 | 2.8308 | 1.1982 | 242 | 1.9867 | 0.8409 | no | 43.3411 | 23.1005 | 242 | 0 | 0
4 | 22 | 12 | 18.5 | si | 0.5 | 2.8308 | 1.1982 | 242 | 0.34253 | 0.14498 | no | 43.3411 | 23.1005 | 242 | 0 | 0
4 | 22 | 13 | 18.1 | si | 0.9 | 2.8308 | 1.1982 | 242 | 0.61655 | 0.26097 | no | 43.3411 | 23.1005 | 242 | 0 | 0
4 | 22 | 14 | 17.8 | si | 1.2 | 2.8308 | 1.1982 | 242 | 0.82207 | 0.34796 | no | 43.3411 | 23.1005 | 242 | 0 | 0
4 | 22 | 15 | 17.4 | si | 1.6 | 2.8308 | 1.1982 | 242 | 1.0961 | 0.46394 | no | 43.3411 | 23.1005 | 242 | 0 | 0
4 | 22 | 16 | 17.1 | si | 1.9 | 2.8308 | 1.1982 | 242 | 1.3016 | 0.55093 | no | 43.3411 | 23.1005 | 242 | 0 | 0
4 | 22 | 17 | 16.8 | si | 2.2 | 2.8308 | 1.1982 | 242 | 1.5071 | 0.63792 | no | 43.3411 | 23.1005 | 242 | 0 | 0
4 | 22 | 18 | 16.5 | si | 2.5 | 2.8308 | 1.1982 | 242 | 1.7126 | 0.72491 | no | 43.3411 | 23.1005 | 242 | 0 | 0
4 | 22 | 19 | 15.2 | si | 3.8 | 2.8308 | 1.1982 | 242 | 2.6032 | 1.1019 | no | 43.3411 | 23.1005 | 242 | 0 | 0
4 | 22 | 20 | 13.9 | si | 5.1 | 2.8308 | 1.1982 | 242 | 3.4938 | 1.4788 | no | 43.3411 | 23.1005 | 242 | 0 | 0
4 | 22 | 21 | 12.6 | si | 6.4 | 2.8308 | 1.1982 | 242 | 4.3843 | 1.8558 | no | 43.3411 | 23.1005 | 242 | 0 | 0
4 | 22 | 22 | 12.1 | si | 6.9 | 2.8308 | 1.1982 | 242 | 4.7269 | 2.0008 | no | 43.3411 | 23.1005 | 242 | 0 | 0
4 | 22 | 23 | 11.6 | si | 7.4 | 2.8308 | 1.1982 | 242 | 5.0694 | 2.1457 | no | 43.3411 | 23.1005 | 242 | 0 | 0
4 | 22 | 24 | 11.1 | si | 7.9 | 2.8308 | 1.1982 | 242 | 5.4119 | 2.2907 | no | 43.3411 | 23.1005 | 242 | 0 | 0
4 | 23 | 1 | 10.6 | si | 8.4 | 2.8308 | 1.1982 | 242 | 5.7545 | 2.4357 | no | 43.3411 | 23.1005 | 242 | 0 | 0
4 | 23 | 2 | 10.1 | si | 8.9 | 2.8308 | 1.1982 | 242 | 6.097 | 2.5807 | no | 43.3411 | 23.1005 | 242 | 0 | 0
4 | 23 | 3 | 9.6 | si | 9.4 | 2.8308 | 1.1982 | 242 | 6.4395 | 2.7257 | no | 43.3411 | 23.1005 | 242 | 0 | 0
4 | 23 | 4 | 9.6 | si | 9.4 | 2.8308 | 1.1982 | 242 | 6.4395 | 2.7257 | no | 43.3411 | 23.1005 | 242 | 0 | 0
4 | 23 | 5 | 9.6 | si | 9.4 | 2.8308 | 1.1982 | 242 | 6.4395 | 2.7257 | no | 43.3411 | 23.1005 | 242 | 0 | 0
4 | 23 | 6 | 9.6 | si | 9.4 | 2.8308 | 1.1982 | 242 | 6.4395 | 2.7257 | no | 43.3411 | 23.1005 | 242 | 0 | 0
4 | 23 | 7 | 10.9 | si | 8.1 | 2.8308 | 1.1982 | 242 | 5.5489 | 2.3487 | no | 43.3411 | 23.1005 | 242 | 0 | 0
4 | 23 | 8 | 12.1 | si | 6.9 | 2.8308 | 1.1982 | 242 | 4.7269 | 2.0008 | no | 43.3411 | 23.1005 | 242 | 0 | 0
4 | 23 | 9 | 13.4 | si | 5.6 | 2.8308 | 1.1982 | 242 | 3.8363 | 1.6238 | no | 43.3411 | 23.1005 | 242 | 0 | 0
4 | 23 | 10 | 15.8 | si | 3.2 | 2.8308 | 1.1982 | 242 | 2.1922 | 0.92789 | no | 43.3411 | 23.1005 | 242 | 0 | 0
4 | 23 | 11 | 18.2 | si | 0.8 | 2.8308 | 1.1982 | 242 | 0.54804 | 0.23197 | no | 43.3411 | 23.1005 | 242 | 0 | 0
4 | 23 | 12 | 20.6 | no | 0 | 2.8308 | 1.1982 | 242 | 0 | 0 | no | 43.3411 | 23.1005 | 242 | 0 | 0
4 | 23 | 13 | 21.1 | no | 0 | 2.8308 | 1.1982 | 242 | 0 | 0 | no | 43.3411 | 23.1005 | 242 | 0 | 0
4 | 23 | 14 | 21.6 | no | 0 | 2.8308 | 1.1982 | 242 | 0 | 0 | no | 43.3411 | 23.1005 | 242 | 0 | 0
4 | 23 | 15 | 22.1 | no | 0 | 2.8308 | 1.1982 | 242 | 0 | 0 | no | 43.3411 | 23.1005 | 242 | 0 | 0
4 | 23 | 16 | 20.8 | no | 0 | 2.8308 | 1.1982 | 242 | 0 | 0 | no | 43.3411 | 23.1005 | 242 | 0 | 0
4 | 23 | 17 | 19.4 | no | 0 | 2.8308 | 1.1982 | 242 | 0 | 0 | no | 43.3411 | 23.1005 | 242 | 0 | 0
4 | 23 | 18 | 18.1 | si | 0.9 | 2.8308 | 1.1982 | 242 | 0.61655 | 0.26097 | no | 43.3411 | 23.1005 | 242 | 0 | 0
4 | 23 | 19 | 16.8 | si | 2.2 | 2.8308 | 1.1982 | 242 | 1.5071 | 0.63792 | no | 43.3411 | 23.1005 | 242 | 0 | 0
4 | 23 | 20 | 15.5 | si | 3.5 | 2.8308 | 1.1982 | 242 | 2.3977 | 1.0149 | no | 43.3411 | 23.1005 | 242 | 0 | 0
4 | 23 | 21 | 14.2 | si | 4.8 | 2.8308 | 1.1982 | 242 | 3.2883 | 1.3918 | no | 43.3411 | 23.1005 | 242 | 0 | 0
4 | 23 | 22 | 15.2 | si | 3.8 | 2.8308 | 1.1982 | 242 | 2.6032 | 1.1019 | no | 43.3411 | 23.1005 | 242 | 0 | 0
4 | 23 | 23 | 16.1 | si | 2.9 | 2.8308 | 1.1982 | 242 | 1.9867 | 0.8409 | no | 43.3411 | 23.1005 | 242 | 0 | 0
4 | 23 | 24 | 17.1 | si | 1.9 | 2.8308 | 1.1982 | 242 | 1.3016 | 0.55093 | no | 43.3411 | 23.1005 | 242 | 0 | 0
4 | 24 | 1 | 17.3 | si | 1.7 | 2.8308 | 1.1982 | 242 | 1.1646 | 0.49294 | no | 43.3411 | 23.1005 | 242 | 0 | 0
4 | 24 | 2 | 17.4 | si | 1.6 | 2.8308 | 1.1982 | 242 | 1.0961 | 0.46394 | no | 43.3411 | 23.1005 | 242 | 0 | 0
4 | 24 | 3 | 17.6 | si | 1.4 | 2.8308 | 1.1982 | 242 | 0.95908 | 0.40595 | no | 43.3411 | 23.1005 | 242 | 0 | 0
4 | 24 | 4 | 17.4 | si | 1.6 | 2.8308 | 1.1982 | 242 | 1.0961 | 0.46394 | no | 43.3411 | 23.1005 | 242 | 0 | 0
4 | 24 | 5 | 17.2 | si | 1.8 | 2.8308 | 1.1982 | 242 | 1.2331 | 0.52194 | no | 43.3411 | 23.1005 | 242 | 0 | 0
4 | 24 | 6 | 17 | si | 2 | 2.8308 | 1.1982 | 242 | 1.3701 | 0.57993 | no | 43.3411 | 23.1005 | 242 | 0 | 0
4 | 24 | 7 | 17 | si | 2 | 2.8308 | 1.1982 | 242 | 1.3701 | 0.57993 | no | 43.3411 | 23.1005 | 242 | 0 | 0
4 | 24 | 8 | 17 | si | 2 | 2.8308 | 1.1982 | 242 | 1.3701 | 0.57993 | no | 43.3411 | 23.1005 | 242 | 0 | 0
4 | 24 | 9 | 17 | si | 2 | 2.8308 | 1.1982 | 242 | 1.3701 | 0.57993 | no | 43.3411 | 23.1005 | 242 | 0 | 0
4 | 24 | 10 | 17.8 | si | 1.2 | 2.8308 | 1.1982 | 242 | 0.82207 | 0.34796 | no | 43.3411 | 23.1005 | 242 | 0 | 0
4 | 24 | 11 | 18.7 | si | 0.3 | 2.8308 | 1.1982 | 242 | 0.20552 | 0.086989 | no | 43.3411 | 23.1005 | 242 | 0 | 0
4 | 24 | 12 | 19.5 | no | 0 | 2.8308 | 1.1982 | 242 | 0 | 0 | no | 43.3411 | 23.1005 | 242 | 0 | 0
4 | 24 | 13 | 20.3 | no | 0 | 2.8308 | 1.1982 | 242 | 0 | 0 | no | 43.3411 | 23.1005 | 242 | 0 | 0
4 | 24 | 14 | 21 | no | 0 | 2.8308 | 1.1982 | 242 | 0 | 0 | no | 43.3411 | 23.1005 | 242 | 0 | 0
4 | 24 | 15 | 21.8 | no | 0 | 2.8308 | 1.1982 | 242 | 0 | 0 | no | 43.3411 | 23.1005 | 242 | 0 | 0
4 | 24 | 16 | 20.9 | no | 0 | 2.8308 | 1.1982 | 242 | 0 | 0 | no | 43.3411 | 23.1005 | 242 | 0 | 0
4 | 24 | 17 | 20.1 | no | 0 | 2.8308 | 1.1982 | 242 | 0 | 0 | no | 43.3411 | 23.1005 | 242 | 0 | 0
4 | 24 | 18 | 19.2 | no | 0 | 2.8308 | 1.1982 | 242 | 0 | 0 | no | 43.3411 | 23.1005 | 242 | 0 | 0
4 | 24 | 19 | 17.5 | si | 1.5 | 2.8308 | 1.1982 | 242 | 1.0276 | 0.43495 | no | 43.3411 | 23.1005 | 242 | 0 | 0
4 | 24 | 20 | 15.9 | si | 3.1 | 2.8308 | 1.1982 | 242 | 2.1237 | 0.89889 | no | 43.3411 | 23.1005 | 242 | 0 | 0
4 | 24 | 21 | 14.2 | si | 4.8 | 2.8308 | 1.1982 | 242 | 3.2883 | 1.3918 | no | 43.3411 | 23.1005 | 242 | 0 | 0
4 | 24 | 22 | 13.5 | si | 5.5 | 2.8308 | 1.1982 | 242 | 3.7678 | 1.5948 | no | 43.3411 | 23.1005 | 242 | 0 | 0
4 | 24 | 23 | 12.7 | si | 6.3 | 2.8308 | 1.1982 | 242 | 4.3158 | 1.8268 | no | 43.3411 | 23.1005 | 242 | 0 | 0
4 | 24 | 24 | 16.6 | si | 2.4 | 2.8308 | 1.1982 | 242 | 1.6441 | 0.69592 | no | 43.3411 | 23.1005 | 242 | 0 | 0
4 | 25 | 1 | 16.2 | si | 2.8 | 2.8308 | 1.1982 | 242 | 1.9182 | 0.8119 | no | 43.3411 | 23.1005 | 242 | 0 | 0
4 | 25 | 2 | 14.9 | si | 4.1 | 2.8308 | 1.1982 | 242 | 2.8087 | 1.1889 | no | 43.3411 | 23.1005 | 242 | 0 | 0
4 | 25 | 3 | 14.9 | si | 4.1 | 2.8308 | 1.1982 | 242 | 2.8087 | 1.1889 | no | 43.3411 | 23.1005 | 242 | 0 | 0
4 | 25 | 4 | 14.9 | si | 4.1 | 2.8308 | 1.1982 | 242 | 2.8087 | 1.1889 | no | 43.3411 | 23.1005 | 242 | 0 | 0
4 | 25 | 5 | 14.6 | si | 4.4 | 2.8308 | 1.1982 | 242 | 3.0142 | 1.2758 | no | 43.3411 | 23.1005 | 242 | 0 | 0
4 | 25 | 6 | 14.8 | si | 4.2 | 2.8308 | 1.1982 | 242 | 2.8772 | 1.2179 | no | 43.3411 | 23.1005 | 242 | 0 | 0
4 | 25 | 7 | 16.6 | si | 2.4 | 2.8308 | 1.1982 | 242 | 1.6441 | 0.69592 | no | 43.3411 | 23.1005 | 242 | 0 | 0
4 | 25 | 8 | 12.5 | si | 6.5 | 2.8308 | 1.1982 | 242 | 4.4529 | 1.8848 | no | 43.3411 | 23.1005 | 242 | 0 | 0
4 | 25 | 9 | 13.8 | si | 5.2 | 2.8308 | 1.1982 | 242 | 3.5623 | 1.5078 | no | 43.3411 | 23.1005 | 242 | 0 | 0
4 | 25 | 10 | 14.9 | si | 4.1 | 2.8308 | 1.1982 | 242 | 2.8087 | 1.1889 | no | 43.3411 | 23.1005 | 242 | 0 | 0
4 | 25 | 11 | 16.1 | si | 2.9 | 2.8308 | 1.1982 | 242 | 1.9867 | 0.8409 | no | 43.3411 | 23.1005 | 242 | 0 | 0
4 | 25 | 12 | 17.2 | si | 1.8 | 2.8308 | 1.1982 | 242 | 1.2331 | 0.52194 | no | 43.3411 | 23.1005 | 242 | 0 | 0
4 | 25 | 13 | 16.8 | si | 2.2 | 2.8308 | 1.1982 | 242 | 1.5071 | 0.63792 | no | 43.3411 | 23.1005 | 242 | 0 | 0
4 | 25 | 14 | 16.5 | si | 2.5 | 2.8308 | 1.1982 | 242 | 1.7126 | 0.72491 | no | 43.3411 | 23.1005 | 242 | 0 | 0
4 | 25 | 15 | 16.1 | si | 2.9 | 2.8308 | 1.1982 | 242 | 1.9867 | 0.8409 | no | 43.3411 | 23.1005 | 242 | 0 | 0
4 | 25 | 16 | 16 | si | 3 | 2.8308 | 1.1982 | 242 | 2.0552 | 0.86989 | no | 43.3411 | 23.1005 | 242 | 0 | 0
4 | 25 | 17 | 15 | si | 4 | 2.8308 | 1.1982 | 242 | 2.7402 | 1.1599 | no | 43.3411 | 23.1005 | 242 | 0 | 0
4 | 25 | 18 | 12.2 | si | 6.8 | 2.8308 | 1.1982 | 242 | 4.6584 | 1.9718 | no | 43.3411 | 23.1005 | 242 | 0 | 0
4 | 25 | 19 | 12.1 | si | 6.9 | 2.8308 | 1.1982 | 242 | 4.7269 | 2.0008 | no | 43.3411 | 23.1005 | 242 | 0 | 0
4 | 25 | 20 | 12 | si | 7 | 2.8308 | 1.1982 | 242 | 4.7954 | 2.0298 | no | 43.3411 | 23.1005 | 242 | 0 | 0
4 | 25 | 21 | 11.9 | si | 7.1 | 2.8308 | 1.1982 | 242 | 4.8639 | 2.0587 | no | 43.3411 | 23.1005 | 242 | 0 | 0
4 | 25 | 22 | 12 | si | 7 | 2.8308 | 1.1982 | 242 | 4.7954 | 2.0298 | no | 43.3411 | 23.1005 | 242 | 0 | 0
4 | 25 | 23 | 12.1 | si | 6.9 | 2.8308 | 1.1982 | 242 | 4.7269 | 2.0008 | no | 43.3411 | 23.1005 | 242 | 0 | 0
4 | 25 | 24 | 12.2 | si | 6.8 | 2.8308 | 1.1982 | 242 | 4.6584 | 1.9718 | no | 43.3411 | 23.1005 | 242 | 0 | 0
4 | 26 | 1 | 11.5 | si | 7.5 | 2.8308 | 1.1982 | 242 | 5.1379 | 2.1747 | no | 43.3411 | 23.1005 | 242 | 0 | 0
4 | 26 | 2 | 10.7 | si | 8.3 | 2.8308 | 1.1982 | 242 | 5.686 | 2.4067 | no | 43.3411 | 23.1005 | 242 | 0 | 0
4 | 26 | 3 | 10 | si | 9 | 2.8308 | 1.1982 | 242 | 6.1655 | 2.6097 | no | 43.3411 | 23.1005 | 242 | 0 | 0
4 | 26 | 4 | 9.9 | si | 9.1 | 2.8308 | 1.1982 | 242 | 6.234 | 2.6387 | no | 43.3411 | 23.1005 | 242 | 0 | 0
4 | 26 | 5 | 9.8 | si | 9.2 | 2.8308 | 1.1982 | 242 | 6.3025 | 2.6677 | no | 43.3411 | 23.1005 | 242 | 0 | 0
4 | 26 | 6 | 9.7 | si | 9.3 | 2.8308 | 1.1982 | 242 | 6.371 | 2.6967 | no | 43.3411 | 23.1005 | 242 | 0 | 0
4 | 26 | 7 | 9.7 | si | 9.3 | 2.8308 | 1.1982 | 242 | 6.371 | 2.6967 | no | 43.3411 | 23.1005 | 242 | 0 | 0
4 | 26 | 8 | 9.8 | si | 9.2 | 2.8308 | 1.1982 | 242 | 6.3025 | 2.6677 | no | 43.3411 | 23.1005 | 242 | 0 | 0
4 | 26 | 9 | 9.8 | si | 9.2 | 2.8308 | 1.1982 | 242 | 6.3025 | 2.6677 | no | 43.3411 | 23.1005 | 242 | 0 | 0
4 | 26 | 10 | 11.4 | si | 7.6 | 2.8308 | 1.1982 | 242 | 5.2064 | 2.2037 | no | 43.3411 | 23.1005 | 242 | 0 | 0
4 | 26 | 11 | 13 | si | 6 | 2.8308 | 1.1982 | 242 | 4.1103 | 1.7398 | no | 43.3411 | 23.1005 | 242 | 0 | 0
4 | 26 | 12 | 14.5 | si | 4.5 | 2.8308 | 1.1982 | 242 | 3.0827 | 1.3048 | no | 43.3411 | 23.1005 | 242 | 0 | 0
4 | 26 | 13 | 15 | si | 4 | 2.8308 | 1.1982 | 242 | 2.7402 | 1.1599 | no | 43.3411 | 23.1005 | 242 | 0 | 0
4 | 26 | 14 | 15.5 | si | 3.5 | 2.8308 | 1.1982 | 242 | 2.3977 | 1.0149 | no | 43.3411 | 23.1005 | 242 | 0 | 0
4 | 26 | 15 | 16 | si | 3 | 2.8308 | 1.1982 | 242 | 2.0552 | 0.86989 | no | 43.3411 | 23.1005 | 242 | 0 | 0
4 | 26 | 16 | 15.1 | si | 3.9 | 2.8308 | 1.1982 | 242 | 2.6717 | 1.1309 | no | 43.3411 | 23.1005 | 242 | 0 | 0
4 | 26 | 17 | 14.1 | si | 4.9 | 2.8308 | 1.1982 | 242 | 3.3568 | 1.4208 | no | 43.3411 | 23.1005 | 242 | 0 | 0
4 | 26 | 18 | 13.2 | si | 5.8 | 2.8308 | 1.1982 | 242 | 3.9733 | 1.6818 | no | 43.3411 | 23.1005 | 242 | 0 | 0
4 | 26 | 19 | 12.3 | si | 6.7 | 2.8308 | 1.1982 | 242 | 4.5899 | 1.9428 | no | 43.3411 | 23.1005 | 242 | 0 | 0
4 | 26 | 20 | 11.4 | si | 7.6 | 2.8308 | 1.1982 | 242 | 5.2064 | 2.2037 | no | 43.3411 | 23.1005 | 242 | 0 | 0
4 | 26 | 21 | 10.5 | si | 8.5 | 2.8308 | 1.1982 | 242 | 5.823 | 2.4647 | no | 43.3411 | 23.1005 | 242 | 0 | 0
4 | 26 | 22 | 10.1 | si | 8.9 | 2.8308 | 1.1982 | 242 | 6.097 | 2.5807 | no | 43.3411 | 23.1005 | 242 | 0 | 0
4 | 26 | 23 | 9.6 | si | 9.4 | 2.8308 | 1.1982 | 242 | 6.4395 | 2.7257 | no | 43.3411 | 23.1005 | 242 | 0 | 0
4 | 26 | 24 | 9.2 | si | 9.8 | 2.8308 | 1.1982 | 242 | 6.7135 | 2.8417 | no | 43.3411 | 23.1005 | 242 | 0 | 0
4 | 27 | 1 | 8.9 | si | 10.1 | 2.8308 | 1.1982 | 242 | 6.919 | 2.9286 | no | 43.3411 | 23.1005 | 242 | 0 | 0
4 | 27 | 2 | 8.6 | si | 10.4 | 2.8308 | 1.1982 | 242 | 7.1246 | 3.0156 | no | 43.3411 | 23.1005 | 242 | 0 | 0
4 | 27 | 3 | 8.4 | si | 10.6 | 2.8308 | 1.1982 | 242 | 7.2616 | 3.0736 | no | 43.3411 | 23.1005 | 242 | 0 | 0
4 | 27 | 4 | 8.1 | si | 10.9 | 2.8308 | 1.1982 | 242 | 7.4671 | 3.1606 | no | 43.3411 | 23.1005 | 242 | 0 | 0
4 | 27 | 5 | 7.8 | si | 11.2 | 2.8308 | 1.1982 | 242 | 7.6726 | 3.2476 | no | 43.3411 | 23.1005 | 242 | 0 | 0
4 | 27 | 6 | 7.5 | si | 11.5 | 2.8308 | 1.1982 | 242 | 7.8781 | 3.3346 | no | 43.3411 | 23.1005 | 242 | 0 | 0
4 | 27 | 7 | 8.6 | si | 10.4 | 2.8308 | 1.1982 | 242 | 7.1246 | 3.0156 | no | 43.3411 | 23.1005 | 242 | 0 | 0
4 | 27 | 8 | 9.7 | si | 9.3 | 2.8308 | 1.1982 | 242 | 6.371 | 2.6967 | no | 43.3411 | 23.1005 | 242 | 0 | 0
4 | 27 | 9 | 10.8 | si | 8.2 | 2.8308 | 1.1982 | 242 | 5.6174 | 2.3777 | no | 43.3411 | 23.1005 | 242 | 0 | 0
4 | 27 | 10 | 13.6 | si | 5.4 | 2.8308 | 1.1982 | 242 | 3.6993 | 1.5658 | no | 43.3411 | 23.1005 | 242 | 0 | 0
4 | 27 | 11 | 16.4 | si | 2.6 | 2.8308 | 1.1982 | 242 | 1.7811 | 0.75391 | no | 43.3411 | 23.1005 | 242 | 0 | 0
4 | 27 | 12 | 19.2 | no | 0 | 2.8308 | 1.1982 | 242 | 0 | 0 | no | 43.3411 | 23.1005 | 242 | 0 | 0
4 | 27 | 13 | 20.2 | no | 0 | 2.8308 | 1.1982 | 242 | 0 | 0 | no | 43.3411 | 23.1005 | 242 | 0 | 0
4 | 27 | 14 | 21.2 | no | 0 | 2.8308 | 1.1982 | 242 | 0 | 0 | no | 43.3411 | 23.1005 | 242 | 0 | 0
4 | 27 | 15 | 22.2 | no | 0 | 2.8308 | 1.1982 | 242 | 0 | 0 | no | 43.3411 | 23.1005 | 242 | 0 | 0
4 | 27 | 16 | 21.7 | no | 0 | 2.8308 | 1.1982 | 242 | 0 | 0 | no | 43.3411 | 23.1005 | 242 | 0 | 0
4 | 27 | 17 | 21.1 | no | 0 | 2.8308 | 1.1982 | 242 | 0 | 0 | no | 43.3411 | 23.1005 | 242 | 0 | 0
4 | 27 | 18 | 20.6 | no | 0 | 2.8308 | 1.1982 | 242 | 0 | 0 | no | 43.3411 | 23.1005 | 242 | 0 | 0
4 | 27 | 19 | 19.1 | no | 0 | 2.8308 | 1.1982 | 242 | 0 | 0 | no | 43.3411 | 23.1005 | 242 | 0 | 0
4 | 27 | 20 | 17.7 | si | 1.3 | 2.8308 | 1.1982 | 242 | 0.89057 | 0.37695 | no | 43.3411 | 23.1005 | 242 | 0 | 0
4 | 27 | 21 | 16.2 | si | 2.8 | 2.8308 | 1.1982 | 242 | 1.9182 | 0.8119 | no | 43.3411 | 23.1005 | 242 | 0 | 0
4 | 27 | 22 | 16.3 | si | 2.7 | 2.8308 | 1.1982 | 242 | 1.8496 | 0.7829 | no | 43.3411 | 23.1005 | 242 | 0 | 0
4 | 27 | 23 | 16.4 | si | 2.6 | 2.8308 | 1.1982 | 242 | 1.7811 | 0.75391 | no | 43.3411 | 23.1005 | 242 | 0 | 0
4 | 27 | 24 | 16.5 | si | 2.5 | 2.8308 | 1.1982 | 242 | 1.7126 | 0.72491 | no | 43.3411 | 23.1005 | 242 | 0 | 0
4 | 28 | 1 | 15.9 | si | 3.1 | 2.8308 | 1.1982 | 242 | 2.1237 | 0.89889 | no | 43.3411 | 23.1005 | 242 | 0 | 0
4 | 28 | 2 | 15.3 | si | 3.7 | 2.8308 | 1.1982 | 242 | 2.5347 | 1.0729 | no | 43.3411 | 23.1005 | 242 | 0 | 0
4 | 28 | 3 | 14.7 | si | 4.3 | 2.8308 | 1.1982 | 242 | 2.9457 | 1.2468 | no | 43.3411 | 23.1005 | 242 | 0 | 0
4 | 28 | 4 | 14.7 | si | 4.3 | 2.8308 | 1.1982 | 242 | 2.9457 | 1.2468 | no | 43.3411 | 23.1005 | 242 | 0 | 0
4 | 28 | 5 | 14.7 | si | 4.3 | 2.8308 | 1.1982 | 242 | 2.9457 | 1.2468 | no | 43.3411 | 23.1005 | 242 | 0 | 0
4 | 28 | 6 | 14.7 | si | 4.3 | 2.8308 | 1.1982 | 242 | 2.9457 | 1.2468 | no | 43.3411 | 23.1005 | 242 | 0 | 0
4 | 28 | 7 | 15.2 | si | 3.8 | 2.8308 | 1.1982 | 242 | 2.6032 | 1.1019 | no | 43.3411 | 23.1005 | 242 | 0 | 0
4 | 28 | 8 | 15.7 | si | 3.3 | 2.8308 | 1.1982 | 242 | 2.2607 | 0.95688 | no | 43.3411 | 23.1005 | 242 | 0 | 0
4 | 28 | 9 | 16.2 | si | 2.8 | 2.8308 | 1.1982 | 242 | 1.9182 | 0.8119 | no | 43.3411 | 23.1005 | 242 | 0 | 0
4 | 28 | 10 | 18.4 | si | 0.6 | 2.8308 | 1.1982 | 242 | 0.41103 | 0.17398 | no | 43.3411 | 23.1005 | 242 | 0 | 0
4 | 28 | 11 | 20.5 | no | 0 | 2.8308 | 1.1982 | 242 | 0 | 0 | no | 43.3411 | 23.1005 | 242 | 0 | 0
4 | 28 | 12 | 22.7 | no | 0 | 2.8308 | 1.1982 | 242 | 0 | 0 | no | 43.3411 | 23.1005 | 242 | 0 | 0
4 | 28 | 13 | 23.7 | no | 0 | 2.8308 | 1.1982 | 242 | 0 | 0 | no | 43.3411 | 23.1005 | 242 | 0 | 0
4 | 28 | 14 | 24.7 | no | 0 | 2.8308 | 1.1982 | 242 | 0 | 0 | si | 43.3411 | 23.1005 | 242 | 10.4885 | 5.5903
4 | 28 | 15 | 25.7 | no | 0 | 2.8308 | 1.1982 | 242 | 0 | 0 | si | 43.3411 | 23.1005 | 242 | 10.4885 | 5.5903
4 | 28 | 16 | 24 | no | 0 | 2.8308 | 1.1982 | 242 | 0 | 0 | no | 43.3411 | 23.1005 | 242 | 0 | 0
4 | 28 | 17 | 22.4 | no | 0 | 2.8308 | 1.1982 | 242 | 0 | 0 | no | 43.3411 | 23.1005 | 242 | 0 | 0
4 | 28 | 18 | 20.7 | no | 0 | 2.8308 | 1.1982 | 242 | 0 | 0 | no | 43.3411 | 23.1005 | 242 | 0 | 0
4 | 28 | 19 | 19.9 | no | 0 | 2.8308 | 1.1982 | 242 | 0 | 0 | no | 43.3411 | 23.1005 | 242 | 0 | 0
4 | 28 | 20 | 19.2 | no | 0 | 2.8308 | 1.1982 | 242 | 0 | 0 | no | 43.3411 | 23.1005 | 242 | 0 | 0
4 | 28 | 21 | 18.4 | si | 0.6 | 2.8308 | 1.1982 | 242 | 0.41103 | 0.17398 | no | 43.3411 | 23.1005 | 242 | 0 | 0
4 | 28 | 22 | 17.3 | si | 1.7 | 2.8308 | 1.1982 | 242 | 1.1646 | 0.49294 | no | 43.3411 | 23.1005 | 242 | 0 | 0
4 | 28 | 23 | 16.1 | si | 2.9 | 2.8308 | 1.1982 | 242 | 1.9867 | 0.8409 | no | 43.3411 | 23.1005 | 242 | 0 | 0
4 | 28 | 24 | 15 | si | 4 | 2.8308 | 1.1982 | 242 | 2.7402 | 1.1599 | no | 43.3411 | 23.1005 | 242 | 0 | 0
4 | 29 | 1 | 14.9 | si | 4.1 | 2.8308 | 1.1982 | 242 | 2.8087 | 1.1889 | no | 43.3411 | 23.1005 | 242 | 0 | 0
4 | 29 | 2 | 14.8 | si | 4.2 | 2.8308 | 1.1982 | 242 | 2.8772 | 1.2179 | no | 43.3411 | 23.1005 | 242 | 0 | 0
4 | 29 | 3 | 14.7 | si | 4.3 | 2.8308 | 1.1982 | 242 | 2.9457 | 1.2468 | no | 43.3411 | 23.1005 | 242 | 0 | 0
4 | 29 | 4 | 14.5 | si | 4.5 | 2.8308 | 1.1982 | 242 | 3.0827 | 1.3048 | no | 43.3411 | 23.1005 | 242 | 0 | 0
4 | 29 | 5 | 14.2 | si | 4.8 | 2.8308 | 1.1982 | 242 | 3.2883 | 1.3918 | no | 43.3411 | 23.1005 | 242 | 0 | 0
4 | 29 | 6 | 14 | si | 5 | 2.8308 | 1.1982 | 242 | 3.4253 | 1.4498 | no | 43.3411 | 23.1005 | 242 | 0 | 0
4 | 29 | 7 | 14.6 | si | 4.4 | 2.8308 | 1.1982 | 242 | 3.0142 | 1.2758 | no | 43.3411 | 23.1005 | 242 | 0 | 0
4 | 29 | 8 | 15.2 | si | 3.8 | 2.8308 | 1.1982 | 242 | 2.6032 | 1.1019 | no | 43.3411 | 23.1005 | 242 | 0 | 0
4 | 29 | 9 | 15.8 | si | 3.2 | 2.8308 | 1.1982 | 242 | 2.1922 | 0.92789 | no | 43.3411 | 23.1005 | 242 | 0 | 0
4 | 29 | 10 | 18.3 | si | 0.7 | 2.8308 | 1.1982 | 242 | 0.47954 | 0.20298 | no | 43.3411 | 23.1005 | 242 | 0 | 0
4 | 29 | 11 | 20.7 | no | 0 | 2.8308 | 1.1982 | 242 | 0 | 0 | no | 43.3411 | 23.1005 | 242 | 0 | 0
4 | 29 | 12 | 23.2 | no | 0 | 2.8308 | 1.1982 | 242 | 0 | 0 | no | 43.3411 | 23.1005 | 242 | 0 | 0
4 | 29 | 13 | 23.1 | no | 0 | 2.8308 | 1.1982 | 242 | 0 | 0 | no | 43.3411 | 23.1005 | 242 | 0 | 0
4 | 29 | 14 | 23.1 | no | 0 | 2.8308 | 1.1982 | 242 | 0 | 0 | no | 43.3411 | 23.1005 | 242 | 0 | 0
4 | 29 | 15 | 23 | no | 0 | 2.8308 | 1.1982 | 242 | 0 | 0 | no | 43.3411 | 23.1005 | 242 | 0 | 0
4 | 29 | 16 | 22.1 | no | 0 | 2.8308 | 1.1982 | 242 | 0 | 0 | no | 43.3411 | 23.1005 | 242 | 0 | 0
4 | 29 | 17 | 21.1 | no | 0 | 2.8308 | 1.1982 | 242 | 0 | 0 | no | 43.3411 | 23.1005 | 242 | 0 | 0
4 | 29 | 18 | 20.2 | no | 0 | 2.8308 | 1.1982 | 242 | 0 | 0 | no | 43.3411 | 23.1005 | 242 | 0 | 0
4 | 29 | 19 | 19.3 | no | 0 | 2.8308 | 1.1982 | 242 | 0 | 0 | no | 43.3411 | 23.1005 | 242 | 0 | 0
4 | 29 | 20 | 18.4 | si | 0.6 | 2.8308 | 1.1982 | 242 | 0.41103 | 0.17398 | no | 43.3411 | 23.1005 | 242 | 0 | 0
4 | 29 | 21 | 17.5 | si | 1.5 | 2.8308 | 1.1982 | 242 | 1.0276 | 0.43495 | no | 43.3411 | 23.1005 | 242 | 0 | 0
4 | 29 | 22 | 17 | si | 2 | 2.8308 | 1.1982 | 242 | 1.3701 | 0.57993 | no | 43.3411 | 23.1005 | 242 | 0 | 0
4 | 29 | 23 | 16.5 | si | 2.5 | 2.8308 | 1.1982 | 242 | 1.7126 | 0.72491 | no | 43.3411 | 23.1005 | 242 | 0 | 0
4 | 29 | 24 | 16 | si | 3 | 2.8308 | 1.1982 | 242 | 2.0552 | 0.86989 | no | 43.3411 | 23.1005 | 242 | 0 | 0
4 | 30 | 1 | 16.3 | si | 2.7 | 2.8308 | 1.1982 | 242 | 1.8496 | 0.7829 | no | 43.3411 | 23.1005 | 242 | 0 | 0
4 | 30 | 2 | 16.7 | si | 2.3 | 2.8308 | 1.1982 | 242 | 1.5756 | 0.66692 | no | 43.3411 | 23.1005 | 242 | 0 | 0
4 | 30 | 3 | 17 | si | 2 | 2.8308 | 1.1982 | 242 | 1.3701 | 0.57993 | no | 43.3411 | 23.1005 | 242 | 0 | 0
4 | 30 | 4 | 16.4 | si | 2.6 | 2.8308 | 1.1982 | 242 | 1.7811 | 0.75391 | no | 43.3411 | 23.1005 | 242 | 0 | 0
4 | 30 | 5 | 15.8 | si | 3.2 | 2.8308 | 1.1982 | 242 | 2.1922 | 0.92789 | no | 43.3411 | 23.1005 | 242 | 0 | 0
4 | 30 | 6 | 15.2 | si | 3.8 | 2.8308 | 1.1982 | 242 | 2.6032 | 1.1019 | no | 43.3411 | 23.1005 | 242 | 0 | 0
4 | 30 | 7 | 15.8 | si | 3.2 | 2.8308 | 1.1982 | 242 | 2.1922 | 0.92789 | no | 43.3411 | 23.1005 | 242 | 0 | 0
4 | 30 | 8 | 16.3 | si | 2.7 | 2.8308 | 1.1982 | 242 | 1.8496 | 0.7829 | no | 43.3411 | 23.1005 | 242 | 0 | 0
4 | 30 | 9 | 16.9 | si | 2.1 | 2.8308 | 1.1982 | 242 | 1.4386 | 0.60893 | no | 43.3411 | 23.1005 | 242 | 0 | 0
4 | 30 | 10 | 18.9 | si | 0.1 | 2.8308 | 1.1982 | 242 | 0.068505 | 0.028996 | no | 43.3411 | 23.1005 | 242 | 0 | 0
4 | 30 | 11 | 21 | no | 0 | 2.8308 | 1.1982 | 242 | 0 | 0 | no | 43.3411 | 23.1005 | 242 | 0 | 0
4 | 30 | 12 | 23 | no | 0 | 2.8308 | 1.1982 | 242 | 0 | 0 | no | 43.3411 | 23.1005 | 242 | 0 | 0
4 | 30 | 13 | 23.2 | no | 0 | 2.8308 | 1.1982 | 242 | 0 | 0 | no | 43.3411 | 23.1005 | 242 | 0 | 0
4 | 30 | 14 | 23.4 | no | 0 | 2.8308 | 1.1982 | 242 | 0 | 0 | no | 43.3411 | 23.1005 | 242 | 0 | 0
4 | 30 | 15 | 23.6 | no | 0 | 2.8308 | 1.1982 | 242 | 0 | 0 | no | 43.3411 | 23.1005 | 242 | 0 | 0
4 | 30 | 16 | 22.4 | no | 0 | 2.8308 | 1.1982 | 242 | 0 | 0 | no | 43.3411 | 23.1005 | 242 | 0 | 0
4 | 30 | 17 | 21.2 | no | 0 | 2.8308 | 1.1982 | 242 | 0 | 0 | no | 43.3411 | 23.1005 | 242 | 0 | 0
4 | 30 | 18 | 20 | no | 0 | 2.8308 | 1.1982 | 242 | 0 | 0 | no | 43.3411 | 23.1005 | 242 | 0 | 0
4 | 30 | 19 | 18.1 | si | 0.9 | 2.8308 | 1.1982 | 242 | 0.61655 | 0.26097 | no | 43.3411 | 23.1005 | 242 | 0 | 0
4 | 30 | 20 | 17.5 | si | 1.5 | 2.8308 | 1.1982 | 242 | 1.0276 | 0.43495 | no | 43.3411 | 23.1005 | 242 | 0 | 0
4 | 30 | 21 | 17.1 | si | 1.9 | 2.8308 | 1.1982 | 242 | 1.3016 | 0.55093 | no | 43.3411 | 23.1005 | 242 | 0 | 0
4 | 30 | 22 | 15.3 | si | 3.7 | 2.8308 | 1.1982 | 242 | 2.5347 | 1.0729 | no | 43.3411 | 23.1005 | 242 | 0 | 0
4 | 30 | 23 | 13.5 | si | 5.5 | 2.8308 | 1.1982 | 242 | 3.7678 | 1.5948 | no | 43.3411 | 23.1005 | 242 | 0 | 0
4 | 30 | 24 | 11.6 | si | 7.4 | 2.8308 | 1.1982 | 242 | 5.0694 | 2.1457 | no | 43.3411 | 23.1005 | 242 | 0 | 0
[9 empty] | 1315.647 | 556.8772 |  |  |  |  | 304.1678 | 162.1192
5 | 1 | 1 | 9.8 | si | 9.2 | 2.8308 | 1.1982 | 242 | 6.3025 | 2.6677 | no | 43.3411 | 23.1005 | 242 | 0 | 0
5 | 1 | 2 | 9.5 | si | 9.5 | 2.8308 | 1.1982 | 242 | 6.508 | 2.7547 | no | 43.3411 | 23.1005 | 242 | 0 | 0
5 | 1 | 3 | 9.4 | si | 9.6 | 2.8308 | 1.1982 | 242 | 6.5765 | 2.7837 | no | 43.3411 | 23.1005 | 242 | 0 | 0
5 | 1 | 4 | 9.6 | si | 9.4 | 2.8308 | 1.1982 | 242 | 6.4395 | 2.7257 | no | 43.3411 | 23.1005 | 242 | 0 | 0
5 | 1 | 5 | 10 | si | 9 | 2.8308 | 1.1982 | 242 | 6.1655 | 2.6097 | no | 43.3411 | 23.1005 | 242 | 0 | 0
5 | 1 | 6 | 10.6 | si | 8.4 | 2.8308 | 1.1982 | 242 | 5.7545 | 2.4357 | no | 43.3411 | 23.1005 | 242 | 0 | 0
5 | 1 | 7 | 10.5 | si | 8.5 | 2.8308 | 1.1982 | 242 | 5.823 | 2.4647 | no | 43.3411 | 23.1005 | 242 | 0 | 0
5 | 1 | 8 | 10.8 | si | 8.2 | 2.8308 | 1.1982 | 242 | 5.6174 | 2.3777 | no | 43.3411 | 23.1005 | 242 | 0 | 0
5 | 1 | 9 | 11.7 | si | 7.3 | 2.8308 | 1.1982 | 242 | 5.0009 | 2.1167 | no | 43.3411 | 23.1005 | 242 | 0 | 0
5 | 1 | 10 | 15.5 | si | 3.5 | 2.8308 | 1.1982 | 242 | 2.3977 | 1.0149 | no | 43.3411 | 23.1005 | 242 | 0 | 0
5 | 1 | 11 | 16.6 | si | 2.4 | 2.8308 | 1.1982 | 242 | 1.6441 | 0.69592 | no | 43.3411 | 23.1005 | 242 | 0 | 0
5 | 1 | 12 | 17.5 | si | 1.5 | 2.8308 | 1.1982 | 242 | 1.0276 | 0.43495 | no | 43.3411 | 23.1005 | 242 | 0 | 0
5 | 1 | 13 | 18 | si | 1 | 2.8308 | 1.1982 | 242 | 0.68505 | 0.28996 | no | 43.3411 | 23.1005 | 242 | 0 | 0
5 | 1 | 14 | 18.5 | si | 0.5 | 2.8308 | 1.1982 | 242 | 0.34253 | 0.14498 | no | 43.3411 | 23.1005 | 242 | 0 | 0
5 | 1 | 15 | 18.5 | si | 0.5 | 2.8308 | 1.1982 | 242 | 0.34253 | 0.14498 | no | 43.3411 | 23.1005 | 242 | 0 | 0
5 | 1 | 16 | 18.5 | si | 0.5 | 2.8308 | 1.1982 | 242 | 0.34253 | 0.14498 | no | 43.3411 | 23.1005 | 242 | 0 | 0
5 | 1 | 17 | 17.2 | si | 1.8 | 2.8308 | 1.1982 | 242 | 1.2331 | 0.52194 | no | 43.3411 | 23.1005 | 242 | 0 | 0
5 | 1 | 18 | 16.6 | si | 2.4 | 2.8308 | 1.1982 | 242 | 1.6441 | 0.69592 | no | 43.3411 | 23.1005 | 242 | 0 | 0
5 | 1 | 19 | 16 | si | 3 | 2.8308 | 1.1982 | 242 | 2.0552 | 0.86989 | no | 43.3411 | 23.1005 | 242 | 0 | 0
5 | 1 | 20 | 16.7 | si | 2.3 | 2.8308 | 1.1982 | 242 | 1.5756 | 0.66692 | no | 43.3411 | 23.1005 | 242 | 0 | 0
5 | 1 | 21 | 16.5 | si | 2.5 | 2.8308 | 1.1982 | 242 | 1.7126 | 0.72491 | no | 43.3411 | 23.1005 | 242 | 0 | 0
5 | 1 | 22 | 16.2 | si | 2.8 | 2.8308 | 1.1982 | 242 | 1.9182 | 0.8119 | no | 43.3411 | 23.1005 | 242 | 0 | 0
5 | 1 | 23 | 16.2 | si | 2.8 | 2.8308 | 1.1982 | 242 | 1.9182 | 0.8119 | no | 43.3411 | 23.1005 | 242 | 0 | 0
5 | 1 | 24 | 16.7 | si | 2.3 | 2.8308 | 1.1982 | 242 | 1.5756 | 0.66692 | no | 43.3411 | 23.1005 | 242 | 0 | 0
5 | 2 | 1 | 15.7 | si | 3.3 | 2.8308 | 1.1982 | 242 | 2.2607 | 0.95688 | no | 43.3411 | 23.1005 | 242 | 0 | 0
5 | 2 | 2 | 16.2 | si | 2.8 | 2.8308 | 1.1982 | 242 | 1.9182 | 0.8119 | no | 43.3411 | 23.1005 | 242 | 0 | 0
5 | 2 | 3 | 16.2 | si | 2.8 | 2.8308 | 1.1982 | 242 | 1.9182 | 0.8119 | no | 43.3411 | 23.1005 | 242 | 0 | 0
5 | 2 | 4 | 16.2 | si | 2.8 | 2.8308 | 1.1982 | 242 | 1.9182 | 0.8119 | no | 43.3411 | 23.1005 | 242 | 0 | 0
5 | 2 | 5 | 16.1 | si | 2.9 | 2.8308 | 1.1982 | 242 | 1.9867 | 0.8409 | no | 43.3411 | 23.1005 | 242 | 0 | 0
5 | 2 | 6 | 16.2 | si | 2.8 | 2.8308 | 1.1982 | 242 | 1.9182 | 0.8119 | no | 43.3411 | 23.1005 | 242 | 0 | 0
5 | 2 | 7 | 16.2 | si | 2.8 | 2.8308 | 1.1982 | 242 | 1.9182 | 0.8119 | no | 43.3411 | 23.1005 | 242 | 0 | 0
5 | 2 | 8 | 15.7 | si | 3.3 | 2.8308 | 1.1982 | 242 | 2.2607 | 0.95688 | no | 43.3411 | 23.1005 | 242 | 0 | 0
5 | 2 | 9 | 16.5 | si | 2.5 | 2.8308 | 1.1982 | 242 | 1.7126 | 0.72491 | no | 43.3411 | 23.1005 | 242 | 0 | 0
5 | 2 | 10 | 18.7 | si | 0.3 | 2.8308 | 1.1982 | 242 | 0.20552 | 0.086989 | no | 43.3411 | 23.1005 | 242 | 0 | 0
5 | 2 | 11 | 20.5 | no | 0 | 2.8308 | 1.1982 | 242 | 0 | 0 | no | 43.3411 | 23.1005 | 242 | 0 | 0
5 | 2 | 12 | 21.2 | no | 0 | 2.8308 | 1.1982 | 242 | 0 | 0 | no | 43.3411 | 23.1005 | 242 | 0 | 0
5 | 2 | 13 | 21.7 | no | 0 | 2.8308 | 1.1982 | 242 | 0 | 0 | no | 43.3411 | 23.1005 | 242 | 0 | 0
5 | 2 | 14 | 22 | no | 0 | 2.8308 | 1.1982 | 242 | 0 | 0 | no | 43.3411 | 23.1005 | 242 | 0 | 0
5 | 2 | 15 | 22.2 | no | 0 | 2.8308 | 1.1982 | 242 | 0 | 0 | no | 43.3411 | 23.1005 | 242 | 0 | 0
5 | 2 | 16 | 21.9 | no | 0 | 2.8308 | 1.1982 | 242 | 0 | 0 | no | 43.3411 | 23.1005 | 242 | 0 | 0
5 | 2 | 17 | 21.6 | no | 0 | 2.8308 | 1.1982 | 242 | 0 | 0 | no | 43.3411 | 23.1005 | 242 | 0 | 0
5 | 2 | 18 | 20.5 | no | 0 | 2.8308 | 1.1982 | 242 | 0 | 0 | no | 43.3411 | 23.1005 | 242 | 0 | 0
5 | 2 | 19 | 19.5 | no | 0 | 2.8308 | 1.1982 | 242 | 0 | 0 | no | 43.3411 | 23.1005 | 242 | 0 | 0
5 | 2 | 20 | 19 | si | 0 | 2.8308 | 1.1982 | 242 | 0 | 0 | no | 43.3411 | 23.1005 | 242 | 0 | 0
5 | 2 | 21 | 18.7 | si | 0.3 | 2.8308 | 1.1982 | 242 | 0.20552 | 0.086989 | no | 43.3411 | 23.1005 | 242 | 0 | 0
5 | 2 | 22 | 18.6 | si | 0.4 | 2.8308 | 1.1982 | 242 | 0.27402 | 0.11599 | no | 43.3411 | 23.1005 | 242 | 0 | 0
5 | 2 | 23 | 18.5 | si | 0.5 | 2.8308 | 1.1982 | 242 | 0.34253 | 0.14498 | no | 43.3411 | 23.1005 | 242 | 0 | 0
5 | 2 | 24 | 18.2 | si | 0.8 | 2.8308 | 1.1982 | 242 | 0.54804 | 0.23197 | no | 43.3411 | 23.1005 | 242 | 0 | 0
5 | 3 | 1 | 17.6 | si | 1.4 | 2.8308 | 1.1982 | 242 | 0.95908 | 0.40595 | no | 43.3411 | 23.1005 | 242 | 0 | 0
5 | 3 | 2 | 18.2 | si | 0.8 | 2.8308 | 1.1982 | 242 | 0.54804 | 0.23197 | no | 43.3411 | 23.1005 | 242 | 0 | 0
5 | 3 | 3 | 17.6 | si | 1.4 | 2.8308 | 1.1982 | 242 | 0.95908 | 0.40595 | no | 43.3411 | 23.1005 | 242 | 0 | 0
5 | 3 | 4 | 17.1 | si | 1.9 | 2.8308 | 1.1982 | 242 | 1.3016 | 0.55093 | no | 43.3411 | 23.1005 | 242 | 0 | 0
5 | 3 | 5 | 16.6 | si | 2.4 | 2.8308 | 1.1982 | 242 | 1.6441 | 0.69592 | no | 43.3411 | 23.1005 | 242 | 0 | 0
5 | 3 | 6 | 16.5 | si | 2.5 | 2.8308 | 1.1982 | 242 | 1.7126 | 0.72491 | no | 43.3411 | 23.1005 | 242 | 0 | 0
5 | 3 | 7 | 16.2 | si | 2.8 | 2.8308 | 1.1982 | 242 | 1.9182 | 0.8119 | no | 43.3411 | 23.1005 | 242 | 0 | 0
5 | 3 | 8 | 17 | si | 2 | 2.8308 | 1.1982 | 242 | 1.3701 | 0.57993 | no | 43.3411 | 23.1005 | 242 | 0 | 0
5 | 3 | 9 | 17.2 | si | 1.8 | 2.8308 | 1.1982 | 242 | 1.2331 | 0.52194 | no | 43.3411 | 23.1005 | 242 | 0 | 0
5 | 3 | 10 | 18.5 | si | 0.5 | 2.8308 | 1.1982 | 242 | 0.34253 | 0.14498 | no | 43.3411 | 23.1005 | 242 | 0 | 0
5 | 3 | 11 | 20.1 | no | 0 | 2.8308 | 1.1982 | 242 | 0 | 0 | no | 43.3411 | 23.1005 | 242 | 0 | 0
5 | 3 | 12 | 22.6 | no | 0 | 2.8308 | 1.1982 | 242 | 0 | 0 | no | 43.3411 | 23.1005 | 242 | 0 | 0
5 | 3 | 13 | 24.5 | no | 0 | 2.8308 | 1.1982 | 242 | 0 | 0 | si | 43.3411 | 23.1005 | 242 | 10.4885 | 5.5903
5 | 3 | 14 | 23.7 | no | 0 | 2.8308 | 1.1982 | 242 | 0 | 0 | no | 43.3411 | 23.1005 | 242 | 0 | 0
5 | 3 | 15 | 24.6 | no | 0 | 2.8308 | 1.1982 | 242 | 0 | 0 | si | 43.3411 | 23.1005 | 242 | 10.4885 | 5.5903
5 | 3 | 16 | 24 | no | 0 | 2.8308 | 1.1982 | 242 | 0 | 0 | no | 43.3411 | 23.1005 | 242 | 0 | 0
5 | 3 | 17 | 22.7 | no | 0 | 2.8308 | 1.1982 | 242 | 0 | 0 | no | 43.3411 | 23.1005 | 242 | 0 | 0
5 | 3 | 18 | 20.5 | no | 0 | 2.8308 | 1.1982 | 242 | 0 | 0 | no | 43.3411 | 23.1005 | 242 | 0 | 0
5 | 3 | 19 | 18 | si | 1 | 2.8308 | 1.1982 | 242 | 0.68505 | 0.28996 | no | 43.3411 | 23.1005 | 242 | 0 | 0
5 | 3 | 20 | 15.7 | si | 3.3 | 2.8308 | 1.1982 | 242 | 2.2607 | 0.95688 | no | 43.3411 | 23.1005 | 242 | 0 | 0
5 | 3 | 21 | 14.7 | si | 4.3 | 2.8308 | 1.1982 | 242 | 2.9457 | 1.2468 | no | 43.3411 | 23.1005 | 242 | 0 | 0
5 | 3 | 22 | 14.7 | si | 4.3 | 2.8308 | 1.1982 | 242 | 2.9457 | 1.2468 | no | 43.3411 | 23.1005 | 242 | 0 | 0
5 | 3 | 23 | 14 | si | 5 | 2.8308 | 1.1982 | 242 | 3.4253 | 1.4498 | no | 43.3411 | 23.1005 | 242 | 0 | 0
5 | 3 | 24 | 14.1 | si | 4.9 | 2.8308 | 1.1982 | 242 | 3.3568 | 1.4208 | no | 43.3411 | 23.1005 | 242 | 0 | 0
5 | 4 | 1 | 12.5 | si | 6.5 | 2.8308 | 1.1982 | 242 | 4.4529 | 1.8848 | no | 43.3411 | 23.1005 | 242 | 0 | 0
5 | 4 | 2 | 16.4 | si | 2.6 | 2.8308 | 1.1982 | 242 | 1.7811 | 0.75391 | no | 43.3411 | 23.1005 | 242 | 0 | 0
5 | 4 | 3 | 12.6 | si | 6.4 | 2.8308 | 1.1982 | 242 | 4.3843 | 1.8558 | no | 43.3411 | 23.1005 | 242 | 0 | 0
5 | 4 | 4 | 12.8 | si | 6.2 | 2.8308 | 1.1982 | 242 | 4.2473 | 1.7978 | no | 43.3411 | 23.1005 | 242 | 0 | 0
5 | 4 | 5 | 13 | si | 6 | 2.8308 | 1.1982 | 242 | 4.1103 | 1.7398 | no | 43.3411 | 23.1005 | 242 | 0 | 0
5 | 4 | 6 | 13.6 | si | 5.4 | 2.8308 | 1.1982 | 242 | 3.6993 | 1.5658 | no | 43.3411 | 23.1005 | 242 | 0 | 0
5 | 4 | 7 | 13.7 | si | 5.3 | 2.8308 | 1.1982 | 242 | 3.6308 | 1.5368 | no | 43.3411 | 23.1005 | 242 | 0 | 0
5 | 4 | 8 | 13.5 | si | 5.5 | 2.8308 | 1.1982 | 242 | 3.7678 | 1.5948 | no | 43.3411 | 23.1005 | 242 | 0 | 0
5 | 4 | 9 | 15.2 | si | 3.8 | 2.8308 | 1.1982 | 242 | 2.6032 | 1.1019 | no | 43.3411 | 23.1005 | 242 | 0 | 0
5 | 4 | 10 | 17.2 | si | 1.8 | 2.8308 | 1.1982 | 242 | 1.2331 | 0.52194 | no | 43.3411 | 23.1005 | 242 | 0 | 0
5 | 4 | 11 | 18.5 | si | 0.5 | 2.8308 | 1.1982 | 242 | 0.34253 | 0.14498 | no | 43.3411 | 23.1005 | 242 | 0 | 0
5 | 4 | 12 | 19.1 | no | 0 | 2.8308 | 1.1982 | 242 | 0 | 0 | no | 43.3411 | 23.1005 | 242 | 0 | 0
5 | 4 | 13 | 19.2 | no | 0 | 2.8308 | 1.1982 | 242 | 0 | 0 | no | 43.3411 | 23.1005 | 242 | 0 | 0
5 | 4 | 14 | 19.5 | no | 0 | 2.8308 | 1.1982 | 242 | 0 | 0 | no | 43.3411 | 23.1005 | 242 | 0 | 0
5 | 4 | 15 | 20.1 | no | 0 | 2.8308 | 1.1982 | 242 | 0 | 0 | no | 43.3411 | 23.1005 | 242 | 0 | 0
5 | 4 | 16 | 19.5 | no | 0 | 2.8308 | 1.1982 | 242 | 0 | 0 | no | 43.3411 | 23.1005 | 242 | 0 | 0
5 | 4 | 17 | 18.6 | si | 0.4 | 2.8308 | 1.1982 | 242 | 0.27402 | 0.11599 | no | 43.3411 | 23.1005 | 242 | 0 | 0
5 | 4 | 18 | 18.1 | si | 0.9 | 2.8308 | 1.1982 | 242 | 0.61655 | 0.26097 | no | 43.3411 | 23.1005 | 242 | 0 | 0
5 | 4 | 19 | 18 | si | 1 | 2.8308 | 1.1982 | 242 | 0.68505 | 0.28996 | no | 43.3411 | 23.1005 | 242 | 0 | 0
5 | 4 | 20 | 18.2 | si | 0.8 | 2.8308 | 1.1982 | 242 | 0.54804 | 0.23197 | no | 43.3411 | 23.1005 | 242 | 0 | 0
5 | 4 | 21 | 18.2 | si | 0.8 | 2.8308 | 1.1982 | 242 | 0.54804 | 0.23197 | no | 43.3411 | 23.1005 | 242 | 0 | 0
5 | 4 | 22 | 17.7 | si | 1.3 | 2.8308 | 1.1982 | 242 | 0.89057 | 0.37695 | no | 43.3411 | 23.1005 | 242 | 0 | 0
5 | 4 | 23 | 17.6 | si | 1.4 | 2.8308 | 1.1982 | 242 | 0.95908 | 0.40595 | no | 43.3411 | 23.1005 | 242 | 0 | 0
5 | 4 | 24 | 17.5 | si | 1.5 | 2.8308 | 1.1982 | 242 | 1.0276 | 0.43495 | no | 43.3411 | 23.1005 | 242 | 0 | 0
5 | 5 | 1 | 17.5 | si | 1.5 | 2.8308 | 1.1982 | 242 | 1.0276 | 0.43495 | no | 43.3411 | 23.1005 | 242 | 0 | 0
5 | 5 | 2 | 17.5 | si | 1.5 | 2.8308 | 1.1982 | 242 | 1.0276 | 0.43495 | no | 43.3411 | 23.1005 | 242 | 0 | 0
5 | 5 | 3 | 17.5 | si | 1.5 | 2.8308 | 1.1982 | 242 | 1.0276 | 0.43495 | no | 43.3411 | 23.1005 | 242 | 0 | 0
5 | 5 | 4 | 17.5 | si | 1.5 | 2.8308 | 1.1982 | 242 | 1.0276 | 0.43495 | no | 43.3411 | 23.1005 | 242 | 0 | 0
5 | 5 | 5 | 17.5 | si | 1.5 | 2.8308 | 1.1982 | 242 | 1.0276 | 0.43495 | no | 43.3411 | 23.1005 | 242 | 0 | 0
5 | 5 | 6 | 17.6 | si | 1.4 | 2.8308 | 1.1982 | 242 | 0.95908 | 0.40595 | no | 43.3411 | 23.1005 | 242 | 0 | 0
5 | 5 | 7 | 17.7 | si | 1.3 | 2.8308 | 1.1982 | 242 | 0.89057 | 0.37695 | no | 43.3411 | 23.1005 | 242 | 0 | 0
5 | 5 | 8 | 17.7 | si | 1.3 | 2.8308 | 1.1982 | 242 | 0.89057 | 0.37695 | no | 43.3411 | 23.1005 | 242 | 0 | 0
5 | 5 | 9 | 18 | si | 1 | 2.8308 | 1.1982 | 242 | 0.68505 | 0.28996 | no | 43.3411 | 23.1005 | 242 | 0 | 0
5 | 5 | 10 | 18.2 | si | 0.8 | 2.8308 | 1.1982 | 242 | 0.54804 | 0.23197 | no | 43.3411 | 23.1005 | 242 | 0 | 0
5 | 5 | 11 | 18.6 | si | 0.4 | 2.8308 | 1.1982 | 242 | 0.27402 | 0.11599 | no | 43.3411 | 23.1005 | 242 | 0 | 0
5 | 5 | 12 | 18.5 | si | 0.5 | 2.8308 | 1.1982 | 242 | 0.34253 | 0.14498 | no | 43.3411 | 23.1005 | 242 | 0 | 0
5 | 5 | 13 | 19.1 | no | 0 | 2.8308 | 1.1982 | 242 | 0 | 0 | no | 43.3411 | 23.1005 | 242 | 0 | 0
5 | 5 | 14 | 19.5 | no | 0 | 2.8308 | 1.1982 | 242 | 0 | 0 | no | 43.3411 | 23.1005 | 242 | 0 | 0
5 | 5 | 15 | 19.1 | no | 0 | 2.8308 | 1.1982 | 242 | 0 | 0 | no | 43.3411 | 23.1005 | 242 | 0 | 0
5 | 5 | 16 | 18.6 | si | 0.4 | 2.8308 | 1.1982 | 242 | 0.27402 | 0.11599 | no | 43.3411 | 23.1005 | 242 | 0 | 0
5 | 5 | 17 | 18.1 | si | 0.9 | 2.8308 | 1.1982 | 242 | 0.61655 | 0.26097 | no | 43.3411 | 23.1005 | 242 | 0 | 0
5 | 5 | 18 | 18 | si | 1 | 2.8308 | 1.1982 | 242 | 0.68505 | 0.28996 | no | 43.3411 | 23.1005 | 242 | 0 | 0
5 | 5 | 19 | 17.6 | si | 1.4 | 2.8308 | 1.1982 | 242 | 0.95908 | 0.40595 | no | 43.3411 | 23.1005 | 242 | 0 | 0
5 | 5 | 20 | 17.3 | si | 1.7 | 2.8308 | 1.1982 | 242 | 1.1646 | 0.49294 | no | 43.3411 | 23.1005 | 242 | 0 | 0
5 | 5 | 21 | 17 | si | 2 | 2.8308 | 1.1982 | 242 | 1.3701 | 0.57993 | no | 43.3411 | 23.1005 | 242 | 0 | 0
5 | 5 | 22 | 16.7 | si | 2.3 | 2.8308 | 1.1982 | 242 | 1.5756 | 0.66692 | no | 43.3411 | 23.1005 | 242 | 0 | 0
5 | 5 | 23 | 16.6 | si | 2.4 | 2.8308 | 1.1982 | 242 | 1.6441 | 0.69592 | no | 43.3411 | 23.1005 | 242 | 0 | 0
5 | 5 | 24 | 16.2 | si | 2.8 | 2.8308 | 1.1982 | 242 | 1.9182 | 0.8119 | no | 43.3411 | 23.1005 | 242 | 0 | 0
5 | 6 | 1 | 15.2 | si | 3.8 | 2.8308 | 1.1982 | 242 | 2.6032 | 1.1019 | no | 43.3411 | 23.1005 | 242 | 0 | 0
5 | 6 | 2 | 14.1 | si | 4.9 | 2.8308 | 1.1982 | 242 | 3.3568 | 1.4208 | no | 43.3411 | 23.1005 | 242 | 0 | 0
5 | 6 | 3 | 14.5 | si | 4.5 | 2.8308 | 1.1982 | 242 | 3.0827 | 1.3048 | no | 43.3411 | 23.1005 | 242 | 0 | 0
5 | 6 | 4 | 13 | si | 6 | 2.8308 | 1.1982 | 242 | 4.1103 | 1.7398 | no | 43.3411 | 23.1005 | 242 | 0 | 0
5 | 6 | 5 | 11.6 | si | 7.4 | 2.8308 | 1.1982 | 242 | 5.0694 | 2.1457 | no | 43.3411 | 23.1005 | 242 | 0 | 0
5 | 6 | 6 | 11.7 | si | 7.3 | 2.8308 | 1.1982 | 242 | 5.0009 | 2.1167 | no | 43.3411 | 23.1005 | 242 | 0 | 0
5 | 6 | 7 | 10.6 | si | 8.4 | 2.8308 | 1.1982 | 242 | 5.7545 | 2.4357 | no | 43.3411 | 23.1005 | 242 | 0 | 0
5 | 6 | 8 | 10.7 | si | 8.3 | 2.8308 | 1.1982 | 242 | 5.686 | 2.4067 | no | 43.3411 | 23.1005 | 242 | 0 | 0
5 | 6 | 9 | 12 | si | 7 | 2.8308 | 1.1982 | 242 | 4.7954 | 2.0298 | no | 43.3411 | 23.1005 | 242 | 0 | 0
5 | 6 | 10 | 14.5 | si | 4.5 | 2.8308 | 1.1982 | 242 | 3.0827 | 1.3048 | no | 43.3411 | 23.1005 | 242 | 0 | 0
5 | 6 | 11 | 16.2 | si | 2.8 | 2.8308 | 1.1982 | 242 | 1.9182 | 0.8119 | no | 43.3411 | 23.1005 | 242 | 0 | 0
5 | 6 | 12 | 17.2 | si | 1.8 | 2.8308 | 1.1982 | 242 | 1.2331 | 0.52194 | no | 43.3411 | 23.1005 | 242 | 0 | 0
5 | 6 | 13 | 18.5 | si | 0.5 | 2.8308 | 1.1982 | 242 | 0.34253 | 0.14498 | no | 43.3411 | 23.1005 | 242 | 0 | 0
5 | 6 | 14 | 18.5 | si | 0.5 | 2.8308 | 1.1982 | 242 | 0.34253 | 0.14498 | no | 43.3411 | 23.1005 | 242 | 0 | 0
5 | 6 | 15 | 19 | si | 0 | 2.8308 | 1.1982 | 242 | 0 | 0 | no | 43.3411 | 23.1005 | 242 | 0 | 0
5 | 6 | 16 | 19 | si | 0 | 2.8308 | 1.1982 | 242 | 0 | 0 | no | 43.3411 | 23.1005 | 242 | 0 | 0
5 | 6 | 17 | 17.2 | si | 1.8 | 2.8308 | 1.1982 | 242 | 1.2331 | 0.52194 | no | 43.3411 | 23.1005 | 242 | 0 | 0
5 | 6 | 18 | 15 | si | 4 | 2.8308 | 1.1982 | 242 | 2.7402 | 1.1599 | no | 43.3411 | 23.1005 | 242 | 0 | 0
5 | 6 | 19 | 12.5 | si | 6.5 | 2.8308 | 1.1982 | 242 | 4.4529 | 1.8848 | no | 43.3411 | 23.1005 | 242 | 0 | 0
5 | 6 | 20 | 11.7 | si | 7.3 | 2.8308 | 1.1982 | 242 | 5.0009 | 2.1167 | no | 43.3411 | 23.1005 | 242 | 0 | 0
5 | 6 | 21 | 11 | si | 8 | 2.8308 | 1.1982 | 242 | 5.4804 | 2.3197 | no | 43.3411 | 23.1005 | 242 | 0 | 0
5 | 6 | 22 | 13.9 | si | 5.1 | 2.8308 | 1.1982 | 242 | 3.4938 | 1.4788 | no | 43.3411 | 23.1005 | 242 | 0 | 0
5 | 6 | 23 | 13.2 | si | 5.8 | 2.8308 | 1.1982 | 242 | 3.9733 | 1.6818 | no | 43.3411 | 23.1005 | 242 | 0 | 0
5 | 6 | 24 | 12.8 | si | 6.2 | 2.8308 | 1.1982 | 242 | 4.2473 | 1.7978 | no | 43.3411 | 23.1005 | 242 | 0 | 0
5 | 7 | 1 | 12.3 | si | 6.7 | 2.8308 | 1.1982 | 242 | 4.5899 | 1.9428 | no | 43.3411 | 23.1005 | 242 | 0 | 0
5 | 7 | 2 | 11.9 | si | 7.1 | 2.8308 | 1.1982 | 242 | 4.8639 | 2.0587 | no | 43.3411 | 23.1005 | 242 | 0 | 0
5 | 7 | 3 | 11.7 | si | 7.3 | 2.8308 | 1.1982 | 242 | 5.0009 | 2.1167 | no | 43.3411 | 23.1005 | 242 | 0 | 0
5 | 7 | 4 | 11.5 | si | 7.5 | 2.8308 | 1.1982 | 242 | 5.1379 | 2.1747 | no | 43.3411 | 23.1005 | 242 | 0 | 0
5 | 7 | 5 | 11.6 | si | 7.4 | 2.8308 | 1.1982 | 242 | 5.0694 | 2.1457 | no | 43.3411 | 23.1005 | 242 | 0 | 0
5 | 7 | 6 | 11.1 | si | 7.9 | 2.8308 | 1.1982 | 242 | 5.4119 | 2.2907 | no | 43.3411 | 23.1005 | 242 | 0 | 0
5 | 7 | 7 | 10.6 | si | 8.4 | 2.8308 | 1.1982 | 242 | 5.7545 | 2.4357 | no | 43.3411 | 23.1005 | 242 | 0 | 0
5 | 7 | 8 | 11 | si | 8 | 2.8308 | 1.1982 | 242 | 5.4804 | 2.3197 | no | 43.3411 | 23.1005 | 242 | 0 | 0
5 | 7 | 9 | 11.8 | si | 7.2 | 2.8308 | 1.1982 | 242 | 4.9324 | 2.0877 | no | 43.3411 | 23.1005 | 242 | 0 | 0
5 | 7 | 10 | 12.5 | si | 6.5 | 2.8308 | 1.1982 | 242 | 4.4529 | 1.8848 | no | 43.3411 | 23.1005 | 242 | 0 | 0
5 | 7 | 11 | 15 | si | 4 | 2.8308 | 1.1982 | 242 | 2.7402 | 1.1599 | no | 43.3411 | 23.1005 | 242 | 0 | 0
5 | 7 | 12 | 15.6 | si | 3.4 | 2.8308 | 1.1982 | 242 | 2.3292 | 0.98588 | no | 43.3411 | 23.1005 | 242 | 0 | 0
5 | 7 | 13 | 16 | si | 3 | 2.8308 | 1.1982 | 242 | 2.0552 | 0.86989 | no | 43.3411 | 23.1005 | 242 | 0 | 0
5 | 7 | 14 | 16.6 | si | 2.4 | 2.8308 | 1.1982 | 242 | 1.6441 | 0.69592 | no | 43.3411 | 23.1005 | 242 | 0 | 0
5 | 7 | 15 | 17.2 | si | 1.8 | 2.8308 | 1.1982 | 242 | 1.2331 | 0.52194 | no | 43.3411 | 23.1005 | 242 | 0 | 0
5 | 7 | 16 | 16.5 | si | 2.5 | 2.8308 | 1.1982 | 242 | 1.7126 | 0.72491 | no | 43.3411 | 23.1005 | 242 | 0 | 0
5 | 7 | 17 | 15.5 | si | 3.5 | 2.8308 | 1.1982 | 242 | 2.3977 | 1.0149 | no | 43.3411 | 23.1005 | 242 | 0 | 0
5 | 7 | 18 | 14.2 | si | 4.8 | 2.8308 | 1.1982 | 242 | 3.2883 | 1.3918 | no | 43.3411 | 23.1005 | 242 | 0 | 0
5 | 7 | 19 | 13.5 | si | 5.5 | 2.8308 | 1.1982 | 242 | 3.7678 | 1.5948 | no | 43.3411 | 23.1005 | 242 | 0 | 0
5 | 7 | 20 | 13 | si | 6 | 2.8308 | 1.1982 | 242 | 4.1103 | 1.7398 | no | 43.3411 | 23.1005 | 242 | 0 | 0
5 | 7 | 21 | 13 | si | 6 | 2.8308 | 1.1982 | 242 | 4.1103 | 1.7398 | no | 43.3411 | 23.1005 | 242 | 0 | 0
5 | 7 | 22 | 12 | si | 7 | 2.8308 | 1.1982 | 242 | 4.7954 | 2.0298 | no | 43.3411 | 23.1005 | 242 | 0 | 0
5 | 7 | 23 | 12 | si | 7 | 2.8308 | 1.1982 | 242 | 4.7954 | 2.0298 | no | 43.3411 | 23.1005 | 242 | 0 | 0
5 | 7 | 24 | 11.7 | si | 7.3 | 2.8308 | 1.1982 | 242 | 5.0009 | 2.1167 | no | 43.3411 | 23.1005 | 242 | 0 | 0
5 | 8 | 1 | 13.1 | si | 5.9 | 2.8308 | 1.1982 | 242 | 4.0418 | 1.7108 | no | 43.3411 | 23.1005 | 242 | 0 | 0
5 | 8 | 2 | 14.5 | si | 4.5 | 2.8308 | 1.1982 | 242 | 3.0827 | 1.3048 | no | 43.3411 | 23.1005 | 242 | 0 | 0
5 | 8 | 3 | 14.2 | si | 4.8 | 2.8308 | 1.1982 | 242 | 3.2883 | 1.3918 | no | 43.3411 | 23.1005 | 242 | 0 | 0
5 | 8 | 4 | 14.5 | si | 4.5 | 2.8308 | 1.1982 | 242 | 3.0827 | 1.3048 | no | 43.3411 | 23.1005 | 242 | 0 | 0
5 | 8 | 5 | 14.7 | si | 4.3 | 2.8308 | 1.1982 | 242 | 2.9457 | 1.2468 | no | 43.3411 | 23.1005 | 242 | 0 | 0
5 | 8 | 6 | 14.6 | si | 4.4 | 2.8308 | 1.1982 | 242 | 3.0142 | 1.2758 | no | 43.3411 | 23.1005 | 242 | 0 | 0
5 | 8 | 7 | 14.1 | si | 4.9 | 2.8308 | 1.1982 | 242 | 3.3568 | 1.4208 | no | 43.3411 | 23.1005 | 242 | 0 | 0
5 | 8 | 8 | 13.7 | si | 5.3 | 2.8308 | 1.1982 | 242 | 3.6308 | 1.5368 | no | 43.3411 | 23.1005 | 242 | 0 | 0
5 | 8 | 9 | 14.5 | si | 4.5 | 2.8308 | 1.1982 | 242 | 3.0827 | 1.3048 | no | 43.3411 | 23.1005 | 242 | 0 | 0
5 | 8 | 10 | 17 | si | 2 | 2.8308 | 1.1982 | 242 | 1.3701 | 0.57993 | no | 43.3411 | 23.1005 | 242 | 0 | 0
5 | 8 | 11 | 17.5 | si | 1.5 | 2.8308 | 1.1982 | 242 | 1.0276 | 0.43495 | no | 43.3411 | 23.1005 | 242 | 0 | 0
5 | 8 | 12 | 18.1 | si | 0.9 | 2.8308 | 1.1982 | 242 | 0.61655 | 0.26097 | no | 43.3411 | 23.1005 | 242 | 0 | 0
5 | 8 | 13 | 18.2 | si | 0.8 | 2.8308 | 1.1982 | 242 | 0.54804 | 0.23197 | no | 43.3411 | 23.1005 | 242 | 0 | 0
5 | 8 | 14 | 19 | si | 0 | 2.8308 | 1.1982 | 242 | 0 | 0 | no | 43.3411 | 23.1005 | 242 | 0 | 0
5 | 8 | 15 | 19 | si | 0 | 2.8308 | 1.1982 | 242 | 0 | 0 | no | 43.3411 | 23.1005 | 242 | 0 | 0
5 | 8 | 16 | 18.5 | si | 0.5 | 2.8308 | 1.1982 | 242 | 0.34253 | 0.14498 | no | 43.3411 | 23.1005 | 242 | 0 | 0
5 | 8 | 17 | 18 | si | 1 | 2.8308 | 1.1982 | 242 | 0.68505 | 0.28996 | no | 43.3411 | 23.1005 | 242 | 0 | 0
5 | 8 | 18 | 16.2 | si | 2.8 | 2.8308 | 1.1982 | 242 | 1.9182 | 0.8119 | no | 43.3411 | 23.1005 | 242 | 0 | 0
5 | 8 | 19 | 14.2 | si | 4.8 | 2.8308 | 1.1982 | 242 | 3.2883 | 1.3918 | no | 43.3411 | 23.1005 | 242 | 0 | 0
5 | 8 | 20 | 13.7 | si | 5.3 | 2.8308 | 1.1982 | 242 | 3.6308 | 1.5368 | no | 43.3411 | 23.1005 | 242 | 0 | 0
5 | 8 | 21 | 13.5 | si | 5.5 | 2.8308 | 1.1982 | 242 | 3.7678 | 1.5948 | no | 43.3411 | 23.1005 | 242 | 0 | 0
5 | 8 | 22 | 13.5 | si | 5.5 | 2.8308 | 1.1982 | 242 | 3.7678 | 1.5948 | no | 43.3411 | 23.1005 | 242 | 0 | 0
5 | 8 | 23 | 13.7 | si | 5.3 | 2.8308 | 1.1982 | 242 | 3.6308 | 1.5368 | no | 43.3411 | 23.1005 | 242 | 0 | 0
5 | 8 | 24 | 14.5 | si | 4.5 | 2.8308 | 1.1982 | 242 | 3.0827 | 1.3048 | no | 43.3411 | 23.1005 | 242 | 0 | 0
5 | 9 | 1 | 14.5 | si | 4.5 | 2.8308 | 1.1982 | 242 | 3.0827 | 1.3048 | no | 43.3411 | 23.1005 | 242 | 0 | 0
5 | 9 | 2 | 13.2 | si | 5.8 | 2.8308 | 1.1982 | 242 | 3.9733 | 1.6818 | no | 43.3411 | 23.1005 | 242 | 0 | 0
5 | 9 | 3 | 13.1 | si | 5.9 | 2.8308 | 1.1982 | 242 | 4.0418 | 1.7108 | no | 43.3411 | 23.1005 | 242 | 0 | 0
5 | 9 | 4 | 14.1 | si | 4.9 | 2.8308 | 1.1982 | 242 | 3.3568 | 1.4208 | no | 43.3411 | 23.1005 | 242 | 0 | 0
5 | 9 | 5 | 14 | si | 5 | 2.8308 | 1.1982 | 242 | 3.4253 | 1.4498 | no | 43.3411 | 23.1005 | 242 | 0 | 0
5 | 9 | 6 | 14.1 | si | 4.9 | 2.8308 | 1.1982 | 242 | 3.3568 | 1.4208 | no | 43.3411 | 23.1005 | 242 | 0 | 0
5 | 9 | 7 | 14.7 | si | 4.3 | 2.8308 | 1.1982 | 242 | 2.9457 | 1.2468 | no | 43.3411 | 23.1005 | 242 | 0 | 0
5 | 9 | 8 | 14.6 | si | 4.4 | 2.8308 | 1.1982 | 242 | 3.0142 | 1.2758 | no | 43.3411 | 23.1005 | 242 | 0 | 0
5 | 9 | 9 | 16 | si | 3 | 2.8308 | 1.1982 | 242 | 2.0552 | 0.86989 | no | 43.3411 | 23.1005 | 242 | 0 | 0
5 | 9 | 10 | 16.7 | si | 2.3 | 2.8308 | 1.1982 | 242 | 1.5756 | 0.66692 | no | 43.3411 | 23.1005 | 242 | 0 | 0
5 | 9 | 11 | 17.5 | si | 1.5 | 2.8308 | 1.1982 | 242 | 1.0276 | 0.43495 | no | 43.3411 | 23.1005 | 242 | 0 | 0
5 | 9 | 12 | 17.5 | si | 1.5 | 2.8308 | 1.1982 | 242 | 1.0276 | 0.43495 | no | 43.3411 | 23.1005 | 242 | 0 | 0
5 | 9 | 13 | 17.7 | si | 1.3 | 2.8308 | 1.1982 | 242 | 0.89057 | 0.37695 | no | 43.3411 | 23.1005 | 242 | 0 | 0
5 | 9 | 14 | 18.2 | si | 0.8 | 2.8308 | 1.1982 | 242 | 0.54804 | 0.23197 | no | 43.3411 | 23.1005 | 242 | 0 | 0
5 | 9 | 15 | 18.2 | si | 0.8 | 2.8308 | 1.1982 | 242 | 0.54804 | 0.23197 | no | 43.3411 | 23.1005 | 242 | 0 | 0
5 | 9 | 16 | 18 | si | 1 | 2.8308 | 1.1982 | 242 | 0.68505 | 0.28996 | no | 43.3411 | 23.1005 | 242 | 0 | 0
5 | 9 | 17 | 18.6 | si | 0.4 | 2.8308 | 1.1982 | 242 | 0.27402 | 0.11599 | no | 43.3411 | 23.1005 | 242 | 0 | 0
5 | 9 | 18 | 18 | si | 1 | 2.8308 | 1.1982 | 242 | 0.68505 | 0.28996 | no | 43.3411 | 23.1005 | 242 | 0 | 0
5 | 9 | 19 | 17.2 | si | 1.8 | 2.8308 | 1.1982 | 242 | 1.2331 | 0.52194 | no | 43.3411 | 23.1005 | 242 | 0 | 0
5 | 9 | 20 | 17.2 | si | 1.8 | 2.8308 | 1.1982 | 242 | 1.2331 | 0.52194 | no | 43.3411 | 23.1005 | 242 | 0 | 0
5 | 9 | 21 | 17.2 | si | 1.8 | 2.8308 | 1.1982 | 242 | 1.2331 | 0.52194 | no | 43.3411 | 23.1005 | 242 | 0 | 0
5 | 9 | 22 | 17.2 | si | 1.8 | 2.8308 | 1.1982 | 242 | 1.2331 | 0.52194 | no | 43.3411 | 23.1005 | 242 | 0 | 0
5 | 9 | 23 | 17.1 | si | 1.9 | 2.8308 | 1.1982 | 242 | 1.3016 | 0.55093 | no | 43.3411 | 23.1005 | 242 | 0 | 0
5 | 9 | 24 | 17.2 | si | 1.8 | 2.8308 | 1.1982 | 242 | 1.2331 | 0.52194 | no | 43.3411 | 23.1005 | 242 | 0 | 0
5 | 10 | 1 | 17 | si | 2 | 2.8308 | 1.1982 | 242 | 1.3701 | 0.57993 | no | 43.3411 | 23.1005 | 242 | 0 | 0
5 | 10 | 2 | 16.6 | si | 2.4 | 2.8308 | 1.1982 | 242 | 1.6441 | 0.69592 | no | 43.3411 | 23.1005 | 242 | 0 | 0
5 | 10 | 3 | 16.5 | si | 2.5 | 2.8308 | 1.1982 | 242 | 1.7126 | 0.72491 | no | 43.3411 | 23.1005 | 242 | 0 | 0
5 | 10 | 4 | 16.5 | si | 2.5 | 2.8308 | 1.1982 | 242 | 1.7126 | 0.72491 | no | 43.3411 | 23.1005 | 242 | 0 | 0
5 | 10 | 5 | 16 | si | 3 | 2.8308 | 1.1982 | 242 | 2.0552 | 0.86989 | no | 43.3411 | 23.1005 | 242 | 0 | 0
5 | 10 | 6 | 15.7 | si | 3.3 | 2.8308 | 1.1982 | 242 | 2.2607 | 0.95688 | no | 43.3411 | 23.1005 | 242 | 0 | 0
5 | 10 | 7 | 15.7 | si | 3.3 | 2.8308 | 1.1982 | 242 | 2.2607 | 0.95688 | no | 43.3411 | 23.1005 | 242 | 0 | 0
5 | 10 | 8 | 15.7 | si | 3.3 | 2.8308 | 1.1982 | 242 | 2.2607 | 0.95688 | no | 43.3411 | 23.1005 | 242 | 0 | 0
5 | 10 | 9 | 15.1 | si | 3.9 | 2.8308 | 1.1982 | 242 | 2.6717 | 1.1309 | no | 43.3411 | 23.1005 | 242 | 0 | 0
5 | 10 | 10 | 15.5 | si | 3.5 | 2.8308 | 1.1982 | 242 | 2.3977 | 1.0149 | no | 43.3411 | 23.1005 | 242 | 0 | 0
5 | 10 | 11 | 14.5 | si | 4.5 | 2.8308 | 1.1982 | 242 | 3.0827 | 1.3048 | no | 43.3411 | 23.1005 | 242 | 0 | 0
5 | 10 | 12 | 14.5 | si | 4.5 | 2.8308 | 1.1982 | 242 | 3.0827 | 1.3048 | no | 43.3411 | 23.1005 | 242 | 0 | 0
5 | 10 | 13 | 15.5 | si | 3.5 | 2.8308 | 1.1982 | 242 | 2.3977 | 1.0149 | no | 43.3411 | 23.1005 | 242 | 0 | 0
5 | 10 | 14 | 16.7 | si | 2.3 | 2.8308 | 1.1982 | 242 | 1.5756 | 0.66692 | no | 43.3411 | 23.1005 | 242 | 0 | 0
5 | 10 | 15 | 17.2 | si | 1.8 | 2.8308 | 1.1982 | 242 | 1.2331 | 0.52194 | no | 43.3411 | 23.1005 | 242 | 0 | 0
5 | 10 | 16 | 17 | si | 2 | 2.8308 | 1.1982 | 242 | 1.3701 | 0.57993 | no | 43.3411 | 23.1005 | 242 | 0 | 0
5 | 10 | 17 | 15.7 | si | 3.3 | 2.8308 | 1.1982 | 242 | 2.2607 | 0.95688 | no | 43.3411 | 23.1005 | 242 | 0 | 0
5 | 10 | 18 | 14.5 | si | 4.5 | 2.8308 | 1.1982 | 242 | 3.0827 | 1.3048 | no | 43.3411 | 23.1005 | 242 | 0 | 0
5 | 10 | 19 | 13.6 | si | 5.4 | 2.8308 | 1.1982 | 242 | 3.6993 | 1.5658 | no | 43.3411 | 23.1005 | 242 | 0 | 0
5 | 10 | 20 | 13.5 | si | 5.5 | 2.8308 | 1.1982 | 242 | 3.7678 | 1.5948 | no | 43.3411 | 23.1005 | 242 | 0 | 0
5 | 10 | 21 | 13.5 | si | 5.5 | 2.8308 | 1.1982 | 242 | 3.7678 | 1.5948 | no | 43.3411 | 23.1005 | 242 | 0 | 0
5 | 10 | 22 | 13.5 | si | 5.5 | 2.8308 | 1.1982 | 242 | 3.7678 | 1.5948 | no | 43.3411 | 23.1005 | 242 | 0 | 0
5 | 10 | 23 | 13 | si | 6 | 2.8308 | 1.1982 | 242 | 4.1103 | 1.7398 | no | 43.3411 | 23.1005 | 242 | 0 | 0
5 | 10 | 24 | 13.5 | si | 5.5 | 2.8308 | 1.1982 | 242 | 3.7678 | 1.5948 | no | 43.3411 | 23.1005 | 242 | 0 | 0
5 | 11 | 1 | 13.2 | si | 5.8 | 2.8308 | 1.1982 | 242 | 3.9733 | 1.6818 | no | 43.3411 | 23.1005 | 242 | 0 | 0
5 | 11 | 2 | 13 | si | 6 | 2.8308 | 1.1982 | 242 | 4.1103 | 1.7398 | no | 43.3411 | 23.1005 | 242 | 0 | 0
5 | 11 | 3 | 12.7 | si | 6.3 | 2.8308 | 1.1982 | 242 | 4.3158 | 1.8268 | no | 43.3411 | 23.1005 | 242 | 0 | 0
5 | 11 | 4 | 12.2 | si | 6.8 | 2.8308 | 1.1982 | 242 | 4.6584 | 1.9718 | no | 43.3411 | 23.1005 | 242 | 0 | 0
5 | 11 | 5 | 11.2 | si | 7.8 | 2.8308 | 1.1982 | 242 | 5.3434 | 2.2617 | no | 43.3411 | 23.1005 | 242 | 0 | 0
5 | 11 | 6 | 11.1 | si | 7.9 | 2.8308 | 1.1982 | 242 | 5.4119 | 2.2907 | no | 43.3411 | 23.1005 | 242 | 0 | 0
5 | 11 | 7 | 10.5 | si | 8.5 | 2.8308 | 1.1982 | 242 | 5.823 | 2.4647 | no | 43.3411 | 23.1005 | 242 | 0 | 0
5 | 11 | 8 | 10.2 | si | 8.8 | 2.8308 | 1.1982 | 242 | 6.0285 | 2.5517 | no | 43.3411 | 23.1005 | 242 | 0 | 0
5 | 11 | 9 | 11.2 | si | 7.8 | 2.8308 | 1.1982 | 242 | 5.3434 | 2.2617 | no | 43.3411 | 23.1005 | 242 | 0 | 0
5 | 11 | 10 | 13.1 | si | 5.9 | 2.8308 | 1.1982 | 242 | 4.0418 | 1.7108 | no | 43.3411 | 23.1005 | 242 | 0 | 0
5 | 11 | 11 | 14.5 | si | 4.5 | 2.8308 | 1.1982 | 242 | 3.0827 | 1.3048 | no | 43.3411 | 23.1005 | 242 | 0 | 0
5 | 11 | 12 | 15.7 | si | 3.3 | 2.8308 | 1.1982 | 242 | 2.2607 | 0.95688 | no | 43.3411 | 23.1005 | 242 | 0 | 0
5 | 11 | 13 | 17 | si | 2 | 2.8308 | 1.1982 | 242 | 1.3701 | 0.57993 | no | 43.3411 | 23.1005 | 242 | 0 | 0
5 | 11 | 14 | 17.7 | si | 1.3 | 2.8308 | 1.1982 | 242 | 0.89057 | 0.37695 | no | 43.3411 | 23.1005 | 242 | 0 | 0
5 | 11 | 15 | 18.1 | si | 0.9 | 2.8308 | 1.1982 | 242 | 0.61655 | 0.26097 | no | 43.3411 | 23.1005 | 242 | 0 | 0
5 | 11 | 16 | 18.2 | si | 0.8 | 2.8308 | 1.1982 | 242 | 0.54804 | 0.23197 | no | 43.3411 | 23.1005 | 242 | 0 | 0
5 | 11 | 17 | 18.1 | si | 0.9 | 2.8308 | 1.1982 | 242 | 0.61655 | 0.26097 | no | 43.3411 | 23.1005 | 242 | 0 | 0
5 | 11 | 18 | 16.2 | si | 2.8 | 2.8308 | 1.1982 | 242 | 1.9182 | 0.8119 | no | 43.3411 | 23.1005 | 242 | 0 | 0
5 | 11 | 19 | 13.2 | si | 5.8 | 2.8308 | 1.1982 | 242 | 3.9733 | 1.6818 | no | 43.3411 | 23.1005 | 242 | 0 | 0
5 | 11 | 20 | 11.7 | si | 7.3 | 2.8308 | 1.1982 | 242 | 5.0009 | 2.1167 | no | 43.3411 | 23.1005 | 242 | 0 | 0
5 | 11 | 21 | 10.2 | si | 8.8 | 2.8308 | 1.1982 | 242 | 6.0285 | 2.5517 | no | 43.3411 | 23.1005 | 242 | 0 | 0
5 | 11 | 22 | 12.5 | si | 6.5 | 2.8308 | 1.1982 | 242 | 4.4529 | 1.8848 | no | 43.3411 | 23.1005 | 242 | 0 | 0
5 | 11 | 23 | 12.3 | si | 6.7 | 2.8308 | 1.1982 | 242 | 4.5899 | 1.9428 | no | 43.3411 | 23.1005 | 242 | 0 | 0
5 | 11 | 24 | 12.2 | si | 6.8 | 2.8308 | 1.1982 | 242 | 4.6584 | 1.9718 | no | 43.3411 | 23.1005 | 242 | 0 | 0
5 | 12 | 1 | 12.3 | si | 6.7 | 2.8308 | 1.1982 | 242 | 4.5899 | 1.9428 | no | 43.3411 | 23.1005 | 242 | 0 | 0
5 | 12 | 2 | 11.9 | si | 7.1 | 2.8308 | 1.1982 | 242 | 4.8639 | 2.0587 | no | 43.3411 | 23.1005 | 242 | 0 | 0
5 | 12 | 3 | 11.9 | si | 7.1 | 2.8308 | 1.1982 | 242 | 4.8639 | 2.0587 | no | 43.3411 | 23.1005 | 242 | 0 | 0
5 | 12 | 4 | 11.8 | si | 7.2 | 2.8308 | 1.1982 | 242 | 4.9324 | 2.0877 | no | 43.3411 | 23.1005 | 242 | 0 | 0
5 | 12 | 5 | 9.6 | si | 9.4 | 2.8308 | 1.1982 | 242 | 6.4395 | 2.7257 | no | 43.3411 | 23.1005 | 242 | 0 | 0
5 | 12 | 6 | 11.2 | si | 7.8 | 2.8308 | 1.1982 | 242 | 5.3434 | 2.2617 | no | 43.3411 | 23.1005 | 242 | 0 | 0
5 | 12 | 7 | 10.2 | si | 8.8 | 2.8308 | 1.1982 | 242 | 6.0285 | 2.5517 | no | 43.3411 | 23.1005 | 242 | 0 | 0
5 | 12 | 8 | 9.6 | si | 9.4 | 2.8308 | 1.1982 | 242 | 6.4395 | 2.7257 | no | 43.3411 | 23.1005 | 242 | 0 | 0
5 | 12 | 9 | 12.5 | si | 6.5 | 2.8308 | 1.1982 | 242 | 4.4529 | 1.8848 | no | 43.3411 | 23.1005 | 242 | 0 | 0
5 | 12 | 10 | 15.1 | si | 3.9 | 2.8308 | 1.1982 | 242 | 2.6717 | 1.1309 | no | 43.3411 | 23.1005 | 242 | 0 | 0
5 | 12 | 11 | 17.7 | si | 1.3 | 2.8308 | 1.1982 | 242 | 0.89057 | 0.37695 | no | 43.3411 | 23.1005 | 242 | 0 | 0
5 | 12 | 12 | 20.2 | no | 0 | 2.8308 | 1.1982 | 242 | 0 | 0 | no | 43.3411 | 23.1005 | 242 | 0 | 0
5 | 12 | 13 | 20.5 | no | 0 | 2.8308 | 1.1982 | 242 | 0 | 0 | no | 43.3411 | 23.1005 | 242 | 0 | 0
5 | 12 | 14 | 21 | no | 0 | 2.8308 | 1.1982 | 242 | 0 | 0 | no | 43.3411 | 23.1005 | 242 | 0 | 0
5 | 12 | 15 | 21.2 | no | 0 | 2.8308 | 1.1982 | 242 | 0 | 0 | no | 43.3411 | 23.1005 | 242 | 0 | 0
5 | 12 | 16 | 20.5 | no | 0 | 2.8308 | 1.1982 | 242 | 0 | 0 | no | 43.3411 | 23.1005 | 242 | 0 | 0
5 | 12 | 17 | 19.5 | no | 0 | 2.8308 | 1.1982 | 242 | 0 | 0 | no | 43.3411 | 23.1005 | 242 | 0 | 0
5 | 12 | 18 | 18.1 | si | 0.9 | 2.8308 | 1.1982 | 242 | 0.61655 | 0.26097 | no | 43.3411 | 23.1005 | 242 | 0 | 0
5 | 12 | 19 | 16.7 | si | 2.3 | 2.8308 | 1.1982 | 242 | 1.5756 | 0.66692 | no | 43.3411 | 23.1005 | 242 | 0 | 0
5 | 12 | 20 | 16 | si | 3 | 2.8308 | 1.1982 | 242 | 2.0552 | 0.86989 | no | 43.3411 | 23.1005 | 242 | 0 | 0
5 | 12 | 21 | 15.7 | si | 3.3 | 2.8308 | 1.1982 | 242 | 2.2607 | 0.95688 | no | 43.3411 | 23.1005 | 242 | 0 | 0
5 | 12 | 22 | 15.2 | si | 3.8 | 2.8308 | 1.1982 | 242 | 2.6032 | 1.1019 | no | 43.3411 | 23.1005 | 242 | 0 | 0
5 | 12 | 23 | 15.5 | si | 3.5 | 2.8308 | 1.1982 | 242 | 2.3977 | 1.0149 | no | 43.3411 | 23.1005 | 242 | 0 | 0
5 | 12 | 24 | 16 | si | 3 | 2.8308 | 1.1982 | 242 | 2.0552 | 0.86989 | no | 43.3411 | 23.1005 | 242 | 0 | 0
5 | 13 | 1 | 15.5 | si | 3.5 | 2.8308 | 1.1982 | 242 | 2.3977 | 1.0149 | no | 43.3411 | 23.1005 | 242 | 0 | 0
5 | 13 | 2 | 15.2 | si | 3.8 | 2.8308 | 1.1982 | 242 | 2.6032 | 1.1019 | no | 43.3411 | 23.1005 | 242 | 0 | 0
5 | 13 | 3 | 15 | si | 4 | 2.8308 | 1.1982 | 242 | 2.7402 | 1.1599 | no | 43.3411 | 23.1005 | 242 | 0 | 0
5 | 13 | 4 | 14.2 | si | 4.8 | 2.8308 | 1.1982 | 242 | 3.2883 | 1.3918 | no | 43.3411 | 23.1005 | 242 | 0 | 0
5 | 13 | 5 | 13.1 | si | 5.9 | 2.8308 | 1.1982 | 242 | 4.0418 | 1.7108 | no | 43.3411 | 23.1005 | 242 | 0 | 0
5 | 13 | 6 | 12.5 | si | 6.5 | 2.8308 | 1.1982 | 242 | 4.4529 | 1.8848 | no | 43.3411 | 23.1005 | 242 | 0 | 0
5 | 13 | 7 | 11.7 | si | 7.3 | 2.8308 | 1.1982 | 242 | 5.0009 | 2.1167 | no | 43.3411 | 23.1005 | 242 | 0 | 0
5 | 13 | 8 | 11.2 | si | 7.8 | 2.8308 | 1.1982 | 242 | 5.3434 | 2.2617 | no | 43.3411 | 23.1005 | 242 | 0 | 0
5 | 13 | 9 | 13.2 | si | 5.8 | 2.8308 | 1.1982 | 242 | 3.9733 | 1.6818 | no | 43.3411 | 23.1005 | 242 | 0 | 0
5 | 13 | 10 | 16.6 | si | 2.4 | 2.8308 | 1.1982 | 242 | 1.6441 | 0.69592 | no | 43.3411 | 23.1005 | 242 | 0 | 0
5 | 13 | 11 | 18.6 | si | 0.4 | 2.8308 | 1.1982 | 242 | 0.27402 | 0.11599 | no | 43.3411 | 23.1005 | 242 | 0 | 0
5 | 13 | 12 | 19.6 | no | 0 | 2.8308 | 1.1982 | 242 | 0 | 0 | no | 43.3411 | 23.1005 | 242 | 0 | 0
5 | 13 | 13 | 21 | no | 0 | 2.8308 | 1.1982 | 242 | 0 | 0 | no | 43.3411 | 23.1005 | 242 | 0 | 0
5 | 13 | 14 | 21.5 | no | 0 | 2.8308 | 1.1982 | 242 | 0 | 0 | no | 43.3411 | 23.1005 | 242 | 0 | 0
5 | 13 | 15 | 22.1 | no | 0 | 2.8308 | 1.1982 | 242 | 0 | 0 | no | 43.3411 | 23.1005 | 242 | 0 | 0
5 | 13 | 16 | 21.5 | no | 0 | 2.8308 | 1.1982 | 242 | 0 | 0 | no | 43.3411 | 23.1005 | 242 | 0 | 0
5 | 13 | 17 | 19.5 | no | 0 | 2.8308 | 1.1982 | 242 | 0 | 0 | no | 43.3411 | 23.1005 | 242 | 0 | 0
5 | 13 | 18 | 16.7 | si | 2.3 | 2.8308 | 1.1982 | 242 | 1.5756 | 0.66692 | no | 43.3411 | 23.1005 | 242 | 0 | 0
5 | 13 | 19 | 14.7 | si | 4.3 | 2.8308 | 1.1982 | 242 | 2.9457 | 1.2468 | no | 43.3411 | 23.1005 | 242 | 0 | 0
5 | 13 | 20 | 13.5 | si | 5.5 | 2.8308 | 1.1982 | 242 | 3.7678 | 1.5948 | no | 43.3411 | 23.1005 | 242 | 0 | 0
5 | 13 | 21 | 12.5 | si | 6.5 | 2.8308 | 1.1982 | 242 | 4.4529 | 1.8848 | no | 43.3411 | 23.1005 | 242 | 0 | 0
5 | 13 | 22 | 13.1 | si | 5.9 | 2.8308 | 1.1982 | 242 | 4.0418 | 1.7108 | no | 43.3411 | 23.1005 | 242 | 0 | 0
5 | 13 | 23 | 12.2 | si | 6.8 | 2.8308 | 1.1982 | 242 | 4.6584 | 1.9718 | no | 43.3411 | 23.1005 | 242 | 0 | 0
5 | 13 | 24 | 11.5 | si | 7.5 | 2.8308 | 1.1982 | 242 | 5.1379 | 2.1747 | no | 43.3411 | 23.1005 | 242 | 0 | 0
5 | 14 | 1 | 11 | si | 8 | 2.8308 | 1.1982 | 242 | 5.4804 | 2.3197 | no | 43.3411 | 23.1005 | 242 | 0 | 0
5 | 14 | 2 | 10.2 | si | 8.8 | 2.8308 | 1.1982 | 242 | 6.0285 | 2.5517 | no | 43.3411 | 23.1005 | 242 | 0 | 0
5 | 14 | 3 | 9.5 | si | 9.5 | 2.8308 | 1.1982 | 242 | 6.508 | 2.7547 | no | 43.3411 | 23.1005 | 242 | 0 | 0
5 | 14 | 4 | 9.1 | si | 9.9 | 2.8308 | 1.1982 | 242 | 6.782 | 2.8707 | no | 43.3411 | 23.1005 | 242 | 0 | 0
5 | 14 | 5 | 8.7 | si | 10.3 | 2.8308 | 1.1982 | 242 | 7.0561 | 2.9866 | no | 43.3411 | 23.1005 | 242 | 0 | 0
5 | 14 | 6 | 8.6 | si | 10.4 | 2.8308 | 1.1982 | 242 | 7.1246 | 3.0156 | no | 43.3411 | 23.1005 | 242 | 0 | 0
5 | 14 | 7 | 8.4 | si | 10.6 | 2.8308 | 1.1982 | 242 | 7.2616 | 3.0736 | no | 43.3411 | 23.1005 | 242 | 0 | 0
5 | 14 | 8 | 8.3 | si | 10.7 | 2.8308 | 1.1982 | 242 | 7.3301 | 3.1026 | no | 43.3411 | 23.1005 | 242 | 0 | 0
5 | 14 | 9 | 9.2 | si | 9.8 | 2.8308 | 1.1982 | 242 | 6.7135 | 2.8417 | no | 43.3411 | 23.1005 | 242 | 0 | 0
5 | 14 | 10 | 10.2 | si | 8.8 | 2.8308 | 1.1982 | 242 | 6.0285 | 2.5517 | no | 43.3411 | 23.1005 | 242 | 0 | 0
5 | 14 | 11 | 13.2 | si | 5.8 | 2.8308 | 1.1982 | 242 | 3.9733 | 1.6818 | no | 43.3411 | 23.1005 | 242 | 0 | 0
5 | 14 | 12 | 14.5 | si | 4.5 | 2.8308 | 1.1982 | 242 | 3.0827 | 1.3048 | no | 43.3411 | 23.1005 | 242 | 0 | 0
5 | 14 | 13 | 15.2 | si | 3.8 | 2.8308 | 1.1982 | 242 | 2.6032 | 1.1019 | no | 43.3411 | 23.1005 | 242 | 0 | 0
5 | 14 | 14 | 15.7 | si | 3.3 | 2.8308 | 1.1982 | 242 | 2.2607 | 0.95688 | no | 43.3411 | 23.1005 | 242 | 0 | 0
5 | 14 | 15 | 16.5 | si | 2.5 | 2.8308 | 1.1982 | 242 | 1.7126 | 0.72491 | no | 43.3411 | 23.1005 | 242 | 0 | 0
5 | 14 | 16 | 15.6 | si | 3.4 | 2.8308 | 1.1982 | 242 | 2.3292 | 0.98588 | no | 43.3411 | 23.1005 | 242 | 0 | 0
5 | 14 | 17 | 14.7 | si | 4.3 | 2.8308 | 1.1982 | 242 | 2.9457 | 1.2468 | no | 43.3411 | 23.1005 | 242 | 0 | 0
5 | 14 | 18 | 12.5 | si | 6.5 | 2.8308 | 1.1982 | 242 | 4.4529 | 1.8848 | no | 43.3411 | 23.1005 | 242 | 0 | 0
5 | 14 | 19 | 11 | si | 8 | 2.8308 | 1.1982 | 242 | 5.4804 | 2.3197 | no | 43.3411 | 23.1005 | 242 | 0 | 0
5 | 14 | 20 | 10 | si | 9 | 2.8308 | 1.1982 | 242 | 6.1655 | 2.6097 | no | 43.3411 | 23.1005 | 242 | 0 | 0
5 | 14 | 21 | 13.4 | si | 5.6 | 2.8308 | 1.1982 | 242 | 3.8363 | 1.6238 | no | 43.3411 | 23.1005 | 242 | 0 | 0
5 | 14 | 22 | 10.2 | si | 8.8 | 2.8308 | 1.1982 | 242 | 6.0285 | 2.5517 | no | 43.3411 | 23.1005 | 242 | 0 | 0
5 | 14 | 23 | 10.1 | si | 8.9 | 2.8308 | 1.1982 | 242 | 6.097 | 2.5807 | no | 43.3411 | 23.1005 | 242 | 0 | 0
5 | 14 | 24 | 11.7 | si | 7.3 | 2.8308 | 1.1982 | 242 | 5.0009 | 2.1167 | no | 43.3411 | 23.1005 | 242 | 0 | 0
5 | 15 | 1 | 12.6 | si | 6.4 | 2.8308 | 1.1982 | 242 | 4.3843 | 1.8558 | no | 43.3411 | 23.1005 | 242 | 0 | 0
5 | 15 | 2 | 12.2 | si | 6.8 | 2.8308 | 1.1982 | 242 | 4.6584 | 1.9718 | no | 43.3411 | 23.1005 | 242 | 0 | 0
5 | 15 | 3 | 11.5 | si | 7.5 | 2.8308 | 1.1982 | 242 | 5.1379 | 2.1747 | no | 43.3411 | 23.1005 | 242 | 0 | 0
5 | 15 | 4 | 9.6 | si | 9.4 | 2.8308 | 1.1982 | 242 | 6.4395 | 2.7257 | no | 43.3411 | 23.1005 | 242 | 0 | 0
5 | 15 | 5 | 9.2 | si | 9.8 | 2.8308 | 1.1982 | 242 | 6.7135 | 2.8417 | no | 43.3411 | 23.1005 | 242 | 0 | 0
5 | 15 | 6 | 8.6 | si | 10.4 | 2.8308 | 1.1982 | 242 | 7.1246 | 3.0156 | no | 43.3411 | 23.1005 | 242 | 0 | 0
5 | 15 | 7 | 13.1 | si | 5.9 | 2.8308 | 1.1982 | 242 | 4.0418 | 1.7108 | no | 43.3411 | 23.1005 | 242 | 0 | 0
5 | 15 | 8 | 12.9 | si | 6.1 | 2.8308 | 1.1982 | 242 | 4.1788 | 1.7688 | no | 43.3411 | 23.1005 | 242 | 0 | 0
5 | 15 | 9 | 15.5 | si | 3.5 | 2.8308 | 1.1982 | 242 | 2.3977 | 1.0149 | no | 43.3411 | 23.1005 | 242 | 0 | 0
5 | 15 | 10 | 14.5 | si | 4.5 | 2.8308 | 1.1982 | 242 | 3.0827 | 1.3048 | no | 43.3411 | 23.1005 | 242 | 0 | 0
5 | 15 | 11 | 17.2 | si | 1.8 | 2.8308 | 1.1982 | 242 | 1.2331 | 0.52194 | no | 43.3411 | 23.1005 | 242 | 0 | 0
5 | 15 | 12 | 18.2 | si | 0.8 | 2.8308 | 1.1982 | 242 | 0.54804 | 0.23197 | no | 43.3411 | 23.1005 | 242 | 0 | 0
5 | 15 | 13 | 18.2 | si | 0.8 | 2.8308 | 1.1982 | 242 | 0.54804 | 0.23197 | no | 43.3411 | 23.1005 | 242 | 0 | 0
5 | 15 | 14 | 18.7 | si | 0.3 | 2.8308 | 1.1982 | 242 | 0.20552 | 0.086989 | no | 43.3411 | 23.1005 | 242 | 0 | 0
5 | 15 | 15 | 18.5 | si | 0.5 | 2.8308 | 1.1982 | 242 | 0.34253 | 0.14498 | no | 43.3411 | 23.1005 | 242 | 0 | 0
5 | 15 | 16 | 18 | si | 1 | 2.8308 | 1.1982 | 242 | 0.68505 | 0.28996 | no | 43.3411 | 23.1005 | 242 | 0 | 0
5 | 15 | 17 | 17.7 | si | 1.3 | 2.8308 | 1.1982 | 242 | 0.89057 | 0.37695 | no | 43.3411 | 23.1005 | 242 | 0 | 0
5 | 15 | 18 | 16.2 | si | 2.8 | 2.8308 | 1.1982 | 242 | 1.9182 | 0.8119 | no | 43.3411 | 23.1005 | 242 | 0 | 0
5 | 15 | 19 | 13 | si | 6 | 2.8308 | 1.1982 | 242 | 4.1103 | 1.7398 | no | 43.3411 | 23.1005 | 242 | 0 | 0
5 | 15 | 20 | 12.2 | si | 6.8 | 2.8308 | 1.1982 | 242 | 4.6584 | 1.9718 | no | 43.3411 | 23.1005 | 242 | 0 | 0
5 | 15 | 21 | 11.7 | si | 7.3 | 2.8308 | 1.1982 | 242 | 5.0009 | 2.1167 | no | 43.3411 | 23.1005 | 242 | 0 | 0
5 | 15 | 22 | 11.5 | si | 7.5 | 2.8308 | 1.1982 | 242 | 5.1379 | 2.1747 | no | 43.3411 | 23.1005 | 242 | 0 | 0
5 | 15 | 23 | 11.2 | si | 7.8 | 2.8308 | 1.1982 | 242 | 5.3434 | 2.2617 | no | 43.3411 | 23.1005 | 242 | 0 | 0
5 | 15 | 24 | 11 | si | 8 | 2.8308 | 1.1982 | 242 | 5.4804 | 2.3197 | no | 43.3411 | 23.1005 | 242 | 0 | 0
5 | 16 | 1 | 10.7 | si | 8.3 | 2.8308 | 1.1982 | 242 | 5.686 | 2.4067 | no | 43.3411 | 23.1005 | 242 | 0 | 0
5 | 16 | 2 | 11.2 | si | 7.8 | 2.8308 | 1.1982 | 242 | 5.3434 | 2.2617 | no | 43.3411 | 23.1005 | 242 | 0 | 0
5 | 16 | 3 | 11 | si | 8 | 2.8308 | 1.1982 | 242 | 5.4804 | 2.3197 | no | 43.3411 | 23.1005 | 242 | 0 | 0
5 | 16 | 4 | 10.6 | si | 8.4 | 2.8308 | 1.1982 | 242 | 5.7545 | 2.4357 | no | 43.3411 | 23.1005 | 242 | 0 | 0
5 | 16 | 5 | 10.5 | si | 8.5 | 2.8308 | 1.1982 | 242 | 5.823 | 2.4647 | no | 43.3411 | 23.1005 | 242 | 0 | 0
5 | 16 | 6 | 10.5 | si | 8.5 | 2.8308 | 1.1982 | 242 | 5.823 | 2.4647 | no | 43.3411 | 23.1005 | 242 | 0 | 0
5 | 16 | 7 | 12.8 | si | 6.2 | 2.8308 | 1.1982 | 242 | 4.2473 | 1.7978 | no | 43.3411 | 23.1005 | 242 | 0 | 0
5 | 16 | 8 | 12.7 | si | 6.3 | 2.8308 | 1.1982 | 242 | 4.3158 | 1.8268 | no | 43.3411 | 23.1005 | 242 | 0 | 0
5 | 16 | 9 | 10.7 | si | 8.3 | 2.8308 | 1.1982 | 242 | 5.686 | 2.4067 | no | 43.3411 | 23.1005 | 242 | 0 | 0
5 | 16 | 10 | 16.2 | si | 2.8 | 2.8308 | 1.1982 | 242 | 1.9182 | 0.8119 | no | 43.3411 | 23.1005 | 242 | 0 | 0
5 | 16 | 11 | 18.2 | si | 0.8 | 2.8308 | 1.1982 | 242 | 0.54804 | 0.23197 | no | 43.3411 | 23.1005 | 242 | 0 | 0
5 | 16 | 12 | 19.5 | no | 0 | 2.8308 | 1.1982 | 242 | 0 | 0 | no | 43.3411 | 23.1005 | 242 | 0 | 0
5 | 16 | 13 | 20.2 | no | 0 | 2.8308 | 1.1982 | 242 | 0 | 0 | no | 43.3411 | 23.1005 | 242 | 0 | 0
5 | 16 | 14 | 21.2 | no | 0 | 2.8308 | 1.1982 | 242 | 0 | 0 | no | 43.3411 | 23.1005 | 242 | 0 | 0
5 | 16 | 15 | 21.2 | no | 0 | 2.8308 | 1.1982 | 242 | 0 | 0 | no | 43.3411 | 23.1005 | 242 | 0 | 0
5 | 16 | 16 | 21 | no | 0 | 2.8308 | 1.1982 | 242 | 0 | 0 | no | 43.3411 | 23.1005 | 242 | 0 | 0
5 | 16 | 17 | 20.5 | no | 0 | 2.8308 | 1.1982 | 242 | 0 | 0 | no | 43.3411 | 23.1005 | 242 | 0 | 0
5 | 16 | 18 | 18 | si | 1 | 2.8308 | 1.1982 | 242 | 0.68505 | 0.28996 | no | 43.3411 | 23.1005 | 242 | 0 | 0
5 | 16 | 19 | 16.7 | si | 2.3 | 2.8308 | 1.1982 | 242 | 1.5756 | 0.66692 | no | 43.3411 | 23.1005 | 242 | 0 | 0
5 | 16 | 20 | 15.5 | si | 3.5 | 2.8308 | 1.1982 | 242 | 2.3977 | 1.0149 | no | 43.3411 | 23.1005 | 242 | 0 | 0
5 | 16 | 21 | 15.6 | si | 3.4 | 2.8308 | 1.1982 | 242 | 2.3292 | 0.98588 | no | 43.3411 | 23.1005 | 242 | 0 | 0
5 | 16 | 22 | 16.7 | si | 2.3 | 2.8308 | 1.1982 | 242 | 1.5756 | 0.66692 | no | 43.3411 | 23.1005 | 242 | 0 | 0
5 | 16 | 23 | 16.2 | si | 2.8 | 2.8308 | 1.1982 | 242 | 1.9182 | 0.8119 | no | 43.3411 | 23.1005 | 242 | 0 | 0
5 | 16 | 24 | 16.2 | si | 2.8 | 2.8308 | 1.1982 | 242 | 1.9182 | 0.8119 | no | 43.3411 | 23.1005 | 242 | 0 | 0
5 | 17 | 1 | 16.2 | si | 2.8 | 2.8308 | 1.1982 | 242 | 1.9182 | 0.8119 | no | 43.3411 | 23.1005 | 242 | 0 | 0
5 | 17 | 2 | 16.2 | si | 2.8 | 2.8308 | 1.1982 | 242 | 1.9182 | 0.8119 | no | 43.3411 | 23.1005 | 242 | 0 | 0
5 | 17 | 3 | 16 | si | 3 | 2.8308 | 1.1982 | 242 | 2.0552 | 0.86989 | no | 43.3411 | 23.1005 | 242 | 0 | 0
5 | 17 | 4 | 16.1 | si | 2.9 | 2.8308 | 1.1982 | 242 | 1.9867 | 0.8409 | no | 43.3411 | 23.1005 | 242 | 0 | 0
5 | 17 | 5 | 15.7 | si | 3.3 | 2.8308 | 1.1982 | 242 | 2.2607 | 0.95688 | no | 43.3411 | 23.1005 | 242 | 0 | 0
5 | 17 | 6 | 15.5 | si | 3.5 | 2.8308 | 1.1982 | 242 | 2.3977 | 1.0149 | no | 43.3411 | 23.1005 | 242 | 0 | 0
5 | 17 | 7 | 15 | si | 4 | 2.8308 | 1.1982 | 242 | 2.7402 | 1.1599 | no | 43.3411 | 23.1005 | 242 | 0 | 0
5 | 17 | 8 | 14.7 | si | 4.3 | 2.8308 | 1.1982 | 242 | 2.9457 | 1.2468 | no | 43.3411 | 23.1005 | 242 | 0 | 0
5 | 17 | 9 | 16.2 | si | 2.8 | 2.8308 | 1.1982 | 242 | 1.9182 | 0.8119 | no | 43.3411 | 23.1005 | 242 | 0 | 0
5 | 17 | 10 | 17.7 | si | 1.3 | 2.8308 | 1.1982 | 242 | 0.89057 | 0.37695 | no | 43.3411 | 23.1005 | 242 | 0 | 0
5 | 17 | 11 | 18 | si | 1 | 2.8308 | 1.1982 | 242 | 0.68505 | 0.28996 | no | 43.3411 | 23.1005 | 242 | 0 | 0
5 | 17 | 12 | 19.1 | no | 0 | 2.8308 | 1.1982 | 242 | 0 | 0 | no | 43.3411 | 23.1005 | 242 | 0 | 0
5 | 17 | 13 | 20.2 | no | 0 | 2.8308 | 1.1982 | 242 | 0 | 0 | no | 43.3411 | 23.1005 | 242 | 0 | 0
5 | 17 | 14 | 21.7 | no | 0 | 2.8308 | 1.1982 | 242 | 0 | 0 | no | 43.3411 | 23.1005 | 242 | 0 | 0
5 | 17 | 15 | 21.5 | no | 0 | 2.8308 | 1.1982 | 242 | 0 | 0 | no | 43.3411 | 23.1005 | 242 | 0 | 0
5 | 17 | 16 | 22 | no | 0 | 2.8308 | 1.1982 | 242 | 0 | 0 | no | 43.3411 | 23.1005 | 242 | 0 | 0
5 | 17 | 17 | 20.5 | no | 0 | 2.8308 | 1.1982 | 242 | 0 | 0 | no | 43.3411 | 23.1005 | 242 | 0 | 0
5 | 17 | 18 | 19.1 | no | 0 | 2.8308 | 1.1982 | 242 | 0 | 0 | no | 43.3411 | 23.1005 | 242 | 0 | 0
5 | 17 | 19 | 18.6 | si | 0.4 | 2.8308 | 1.1982 | 242 | 0.27402 | 0.11599 | no | 43.3411 | 23.1005 | 242 | 0 | 0
5 | 17 | 20 | 19.2 | no | 0 | 2.8308 | 1.1982 | 242 | 0 | 0 | no | 43.3411 | 23.1005 | 242 | 0 | 0
5 | 17 | 21 | 18.7 | si | 0.3 | 2.8308 | 1.1982 | 242 | 0.20552 | 0.086989 | no | 43.3411 | 23.1005 | 242 | 0 | 0
5 | 17 | 22 | 18.1 | si | 0.9 | 2.8308 | 1.1982 | 242 | 0.61655 | 0.26097 | no | 43.3411 | 23.1005 | 242 | 0 | 0
5 | 17 | 23 | 18 | si | 1 | 2.8308 | 1.1982 | 242 | 0.68505 | 0.28996 | no | 43.3411 | 23.1005 | 242 | 0 | 0
5 | 17 | 24 | 17.5 | si | 1.5 | 2.8308 | 1.1982 | 242 | 1.0276 | 0.43495 | no | 43.3411 | 23.1005 | 242 | 0 | 0
5 | 18 | 1 | 17.2 | si | 1.8 | 2.8308 | 1.1982 | 242 | 1.2331 | 0.52194 | no | 43.3411 | 23.1005 | 242 | 0 | 0
5 | 18 | 2 | 16 | si | 3 | 2.8308 | 1.1982 | 242 | 2.0552 | 0.86989 | no | 43.3411 | 23.1005 | 242 | 0 | 0
5 | 18 | 3 | 15.7 | si | 3.3 | 2.8308 | 1.1982 | 242 | 2.2607 | 0.95688 | no | 43.3411 | 23.1005 | 242 | 0 | 0
5 | 18 | 4 | 15.5 | si | 3.5 | 2.8308 | 1.1982 | 242 | 2.3977 | 1.0149 | no | 43.3411 | 23.1005 | 242 | 0 | 0
5 | 18 | 5 | 15.1 | si | 3.9 | 2.8308 | 1.1982 | 242 | 2.6717 | 1.1309 | no | 43.3411 | 23.1005 | 242 | 0 | 0
5 | 18 | 6 | 16.2 | si | 2.8 | 2.8308 | 1.1982 | 242 | 1.9182 | 0.8119 | no | 43.3411 | 23.1005 | 242 | 0 | 0
5 | 18 | 7 | 16 | si | 3 | 2.8308 | 1.1982 | 242 | 2.0552 | 0.86989 | no | 43.3411 | 23.1005 | 242 | 0 | 0
5 | 18 | 8 | 15.7 | si | 3.3 | 2.8308 | 1.1982 | 242 | 2.2607 | 0.95688 | no | 43.3411 | 23.1005 | 242 | 0 | 0
5 | 18 | 9 | 16.5 | si | 2.5 | 2.8308 | 1.1982 | 242 | 1.7126 | 0.72491 | no | 43.3411 | 23.1005 | 242 | 0 | 0
5 | 18 | 10 | 18.1 | si | 0.9 | 2.8308 | 1.1982 | 242 | 0.61655 | 0.26097 | no | 43.3411 | 23.1005 | 242 | 0 | 0
5 | 18 | 11 | 19.6 | no | 0 | 2.8308 | 1.1982 | 242 | 0 | 0 | no | 43.3411 | 23.1005 | 242 | 0 | 0
5 | 18 | 12 | 17.5 | si | 1.5 | 2.8308 | 1.1982 | 242 | 1.0276 | 0.43495 | no | 43.3411 | 23.1005 | 242 | 0 | 0
5 | 18 | 13 | 22 | no | 0 | 2.8308 | 1.1982 | 242 | 0 | 0 | no | 43.3411 | 23.1005 | 242 | 0 | 0
5 | 18 | 14 | 22.2 | no | 0 | 2.8308 | 1.1982 | 242 | 0 | 0 | no | 43.3411 | 23.1005 | 242 | 0 | 0
5 | 18 | 15 | 22.2 | no | 0 | 2.8308 | 1.1982 | 242 | 0 | 0 | no | 43.3411 | 23.1005 | 242 | 0 | 0
5 | 18 | 16 | 24 | no | 0 | 2.8308 | 1.1982 | 242 | 0 | 0 | no | 43.3411 | 23.1005 | 242 | 0 | 0
5 | 18 | 17 | 22 | no | 0 | 2.8308 | 1.1982 | 242 | 0 | 0 | no | 43.3411 | 23.1005 | 242 | 0 | 0
5 | 18 | 18 | 21 | no | 0 | 2.8308 | 1.1982 | 242 | 0 | 0 | no | 43.3411 | 23.1005 | 242 | 0 | 0
5 | 18 | 19 | 19 | si | 0 | 2.8308 | 1.1982 | 242 | 0 | 0 | no | 43.3411 | 23.1005 | 242 | 0 | 0
5 | 18 | 20 | 19.2 | no | 0 | 2.8308 | 1.1982 | 242 | 0 | 0 | no | 43.3411 | 23.1005 | 242 | 0 | 0
5 | 18 | 21 | 17.6 | si | 1.4 | 2.8308 | 1.1982 | 242 | 0.95908 | 0.40595 | no | 43.3411 | 23.1005 | 242 | 0 | 0
5 | 18 | 22 | 17 | si | 2 | 2.8308 | 1.1982 | 242 | 1.3701 | 0.57993 | no | 43.3411 | 23.1005 | 242 | 0 | 0
5 | 18 | 23 | 17 | si | 2 | 2.8308 | 1.1982 | 242 | 1.3701 | 0.57993 | no | 43.3411 | 23.1005 | 242 | 0 | 0
5 | 18 | 24 | 16.7 | si | 2.3 | 2.8308 | 1.1982 | 242 | 1.5756 | 0.66692 | no | 43.3411 | 23.1005 | 242 | 0 | 0
5 | 19 | 1 | 15.5 | si | 3.5 | 2.8308 | 1.1982 | 242 | 2.3977 | 1.0149 | no | 43.3411 | 23.1005 | 242 | 0 | 0
5 | 19 | 2 | 15 | si | 4 | 2.8308 | 1.1982 | 242 | 2.7402 | 1.1599 | no | 43.3411 | 23.1005 | 242 | 0 | 0
5 | 19 | 3 | 14.5 | si | 4.5 | 2.8308 | 1.1982 | 242 | 3.0827 | 1.3048 | no | 43.3411 | 23.1005 | 242 | 0 | 0
5 | 19 | 4 | 14 | si | 5 | 2.8308 | 1.1982 | 242 | 3.4253 | 1.4498 | no | 43.3411 | 23.1005 | 242 | 0 | 0
5 | 19 | 5 | 13.6 | si | 5.4 | 2.8308 | 1.1982 | 242 | 3.6993 | 1.5658 | no | 43.3411 | 23.1005 | 242 | 0 | 0
5 | 19 | 6 | 13.5 | si | 5.5 | 2.8308 | 1.1982 | 242 | 3.7678 | 1.5948 | no | 43.3411 | 23.1005 | 242 | 0 | 0
5 | 19 | 7 | 13 | si | 6 | 2.8308 | 1.1982 | 242 | 4.1103 | 1.7398 | no | 43.3411 | 23.1005 | 242 | 0 | 0
5 | 19 | 8 | 12.6 | si | 6.4 | 2.8308 | 1.1982 | 242 | 4.3843 | 1.8558 | no | 43.3411 | 23.1005 | 242 | 0 | 0
5 | 19 | 9 | 12.2 | si | 6.8 | 2.8308 | 1.1982 | 242 | 4.6584 | 1.9718 | no | 43.3411 | 23.1005 | 242 | 0 | 0
5 | 19 | 10 | 12.2 | si | 6.8 | 2.8308 | 1.1982 | 242 | 4.6584 | 1.9718 | no | 43.3411 | 23.1005 | 242 | 0 | 0
5 | 19 | 11 | 13 | si | 6 | 2.8308 | 1.1982 | 242 | 4.1103 | 1.7398 | no | 43.3411 | 23.1005 | 242 | 0 | 0
5 | 19 | 12 | 13.6 | si | 5.4 | 2.8308 | 1.1982 | 242 | 3.6993 | 1.5658 | no | 43.3411 | 23.1005 | 242 | 0 | 0
5 | 19 | 13 | 14 | si | 5 | 2.8308 | 1.1982 | 242 | 3.4253 | 1.4498 | no | 43.3411 | 23.1005 | 242 | 0 | 0
5 | 19 | 14 | 14.2 | si | 4.8 | 2.8308 | 1.1982 | 242 | 3.2883 | 1.3918 | no | 43.3411 | 23.1005 | 242 | 0 | 0
5 | 19 | 15 | 15 | si | 4 | 2.8308 | 1.1982 | 242 | 2.7402 | 1.1599 | no | 43.3411 | 23.1005 | 242 | 0 | 0
5 | 19 | 16 | 16.1 | si | 2.9 | 2.8308 | 1.1982 | 242 | 1.9867 | 0.8409 | no | 43.3411 | 23.1005 | 242 | 0 | 0
5 | 19 | 17 | 16.1 | si | 2.9 | 2.8308 | 1.1982 | 242 | 1.9867 | 0.8409 | no | 43.3411 | 23.1005 | 242 | 0 | 0
5 | 19 | 18 | 14.7 | si | 4.3 | 2.8308 | 1.1982 | 242 | 2.9457 | 1.2468 | no | 43.3411 | 23.1005 | 242 | 0 | 0
5 | 19 | 19 | 11.7 | si | 7.3 | 2.8308 | 1.1982 | 242 | 5.0009 | 2.1167 | no | 43.3411 | 23.1005 | 242 | 0 | 0
5 | 19 | 20 | 10.7 | si | 8.3 | 2.8308 | 1.1982 | 242 | 5.686 | 2.4067 | no | 43.3411 | 23.1005 | 242 | 0 | 0
5 | 19 | 21 | 9.5 | si | 9.5 | 2.8308 | 1.1982 | 242 | 6.508 | 2.7547 | no | 43.3411 | 23.1005 | 242 | 0 | 0
5 | 19 | 22 | 9.5 | si | 9.5 | 2.8308 | 1.1982 | 242 | 6.508 | 2.7547 | no | 43.3411 | 23.1005 | 242 | 0 | 0
5 | 19 | 23 | 11.8 | si | 7.2 | 2.8308 | 1.1982 | 242 | 4.9324 | 2.0877 | no | 43.3411 | 23.1005 | 242 | 0 | 0
5 | 19 | 24 | 11.5 | si | 7.5 | 2.8308 | 1.1982 | 242 | 5.1379 | 2.1747 | no | 43.3411 | 23.1005 | 242 | 0 | 0
5 | 20 | 1 | 11.4 | si | 7.6 | 2.8308 | 1.1982 | 242 | 5.2064 | 2.2037 | no | 43.3411 | 23.1005 | 242 | 0 | 0
5 | 20 | 2 | 11.1 | si | 7.9 | 2.8308 | 1.1982 | 242 | 5.4119 | 2.2907 | no | 43.3411 | 23.1005 | 242 | 0 | 0
5 | 20 | 3 | 11.1 | si | 7.9 | 2.8308 | 1.1982 | 242 | 5.4119 | 2.2907 | no | 43.3411 | 23.1005 | 242 | 0 | 0
5 | 20 | 4 | 9 | si | 10 | 2.8308 | 1.1982 | 242 | 6.8505 | 2.8996 | no | 43.3411 | 23.1005 | 242 | 0 | 0
5 | 20 | 5 | 9.1 | si | 9.9 | 2.8308 | 1.1982 | 242 | 6.782 | 2.8707 | no | 43.3411 | 23.1005 | 242 | 0 | 0
5 | 20 | 6 | 9.2 | si | 9.8 | 2.8308 | 1.1982 | 242 | 6.7135 | 2.8417 | no | 43.3411 | 23.1005 | 242 | 0 | 0
5 | 20 | 7 | 9.5 | si | 9.5 | 2.8308 | 1.1982 | 242 | 6.508 | 2.7547 | no | 43.3411 | 23.1005 | 242 | 0 | 0
5 | 20 | 8 | 9.7 | si | 9.3 | 2.8308 | 1.1982 | 242 | 6.371 | 2.6967 | no | 43.3411 | 23.1005 | 242 | 0 | 0
5 | 20 | 9 | 10.7 | si | 8.3 | 2.8308 | 1.1982 | 242 | 5.686 | 2.4067 | no | 43.3411 | 23.1005 | 242 | 0 | 0
5 | 20 | 10 | 13.2 | si | 5.8 | 2.8308 | 1.1982 | 242 | 3.9733 | 1.6818 | no | 43.3411 | 23.1005 | 242 | 0 | 0
5 | 20 | 11 | 14.7 | si | 4.3 | 2.8308 | 1.1982 | 242 | 2.9457 | 1.2468 | no | 43.3411 | 23.1005 | 242 | 0 | 0
5 | 20 | 12 | 16.7 | si | 2.3 | 2.8308 | 1.1982 | 242 | 1.5756 | 0.66692 | no | 43.3411 | 23.1005 | 242 | 0 | 0
5 | 20 | 13 | 15.7 | si | 3.3 | 2.8308 | 1.1982 | 242 | 2.2607 | 0.95688 | no | 43.3411 | 23.1005 | 242 | 0 | 0
5 | 20 | 14 | 16 | si | 3 | 2.8308 | 1.1982 | 242 | 2.0552 | 0.86989 | no | 43.3411 | 23.1005 | 242 | 0 | 0
5 | 20 | 15 | 16 | si | 3 | 2.8308 | 1.1982 | 242 | 2.0552 | 0.86989 | no | 43.3411 | 23.1005 | 242 | 0 | 0
5 | 20 | 16 | 16.2 | si | 2.8 | 2.8308 | 1.1982 | 242 | 1.9182 | 0.8119 | no | 43.3411 | 23.1005 | 242 | 0 | 0
5 | 20 | 17 | 15.6 | si | 3.4 | 2.8308 | 1.1982 | 242 | 2.3292 | 0.98588 | no | 43.3411 | 23.1005 | 242 | 0 | 0
5 | 20 | 18 | 15.5 | si | 3.5 | 2.8308 | 1.1982 | 242 | 2.3977 | 1.0149 | no | 43.3411 | 23.1005 | 242 | 0 | 0
5 | 20 | 19 | 14.7 | si | 4.3 | 2.8308 | 1.1982 | 242 | 2.9457 | 1.2468 | no | 43.3411 | 23.1005 | 242 | 0 | 0
5 | 20 | 20 | 14.2 | si | 4.8 | 2.8308 | 1.1982 | 242 | 3.2883 | 1.3918 | no | 43.3411 | 23.1005 | 242 | 0 | 0
5 | 20 | 21 | 13.7 | si | 5.3 | 2.8308 | 1.1982 | 242 | 3.6308 | 1.5368 | no | 43.3411 | 23.1005 | 242 | 0 | 0
5 | 20 | 22 | 13.5 | si | 5.5 | 2.8308 | 1.1982 | 242 | 3.7678 | 1.5948 | no | 43.3411 | 23.1005 | 242 | 0 | 0
5 | 20 | 23 | 13.6 | si | 5.4 | 2.8308 | 1.1982 | 242 | 3.6993 | 1.5658 | no | 43.3411 | 23.1005 | 242 | 0 | 0
5 | 20 | 24 | 14.1 | si | 4.9 | 2.8308 | 1.1982 | 242 | 3.3568 | 1.4208 | no | 43.3411 | 23.1005 | 242 | 0 | 0
5 | 21 | 1 | 14.2 | si | 4.8 | 2.8308 | 1.1982 | 242 | 3.2883 | 1.3918 | no | 43.3411 | 23.1005 | 242 | 0 | 0
5 | 21 | 2 | 14 | si | 5 | 2.8308 | 1.1982 | 242 | 3.4253 | 1.4498 | no | 43.3411 | 23.1005 | 242 | 0 | 0
5 | 21 | 3 | 13.2 | si | 5.8 | 2.8308 | 1.1982 | 242 | 3.9733 | 1.6818 | no | 43.3411 | 23.1005 | 242 | 0 | 0
5 | 21 | 4 | 12.9 | si | 6.1 | 2.8308 | 1.1982 | 242 | 4.1788 | 1.7688 | no | 43.3411 | 23.1005 | 242 | 0 | 0
5 | 21 | 5 | 12.5 | si | 6.5 | 2.8308 | 1.1982 | 242 | 4.4529 | 1.8848 | no | 43.3411 | 23.1005 | 242 | 0 | 0
5 | 21 | 6 | 12.2 | si | 6.8 | 2.8308 | 1.1982 | 242 | 4.6584 | 1.9718 | no | 43.3411 | 23.1005 | 242 | 0 | 0
5 | 21 | 7 | 12.1 | si | 6.9 | 2.8308 | 1.1982 | 242 | 4.7269 | 2.0008 | no | 43.3411 | 23.1005 | 242 | 0 | 0
5 | 21 | 8 | 11.7 | si | 7.3 | 2.8308 | 1.1982 | 242 | 5.0009 | 2.1167 | no | 43.3411 | 23.1005 | 242 | 0 | 0
5 | 21 | 9 | 12.6 | si | 6.4 | 2.8308 | 1.1982 | 242 | 4.3843 | 1.8558 | no | 43.3411 | 23.1005 | 242 | 0 | 0
5 | 21 | 10 | 12.7 | si | 6.3 | 2.8308 | 1.1982 | 242 | 4.3158 | 1.8268 | no | 43.3411 | 23.1005 | 242 | 0 | 0
5 | 21 | 11 | 13.6 | si | 5.4 | 2.8308 | 1.1982 | 242 | 3.6993 | 1.5658 | no | 43.3411 | 23.1005 | 242 | 0 | 0
5 | 21 | 12 | 15.5 | si | 3.5 | 2.8308 | 1.1982 | 242 | 2.3977 | 1.0149 | no | 43.3411 | 23.1005 | 242 | 0 | 0
5 | 21 | 13 | 14.5 | si | 4.5 | 2.8308 | 1.1982 | 242 | 3.0827 | 1.3048 | no | 43.3411 | 23.1005 | 242 | 0 | 0
5 | 21 | 14 | 14.7 | si | 4.3 | 2.8308 | 1.1982 | 242 | 2.9457 | 1.2468 | no | 43.3411 | 23.1005 | 242 | 0 | 0
5 | 21 | 15 | 15 | si | 4 | 2.8308 | 1.1982 | 242 | 2.7402 | 1.1599 | no | 43.3411 | 23.1005 | 242 | 0 | 0
5 | 21 | 16 | 15.5 | si | 3.5 | 2.8308 | 1.1982 | 242 | 2.3977 | 1.0149 | no | 43.3411 | 23.1005 | 242 | 0 | 0
5 | 21 | 17 | 14.7 | si | 4.3 | 2.8308 | 1.1982 | 242 | 2.9457 | 1.2468 | no | 43.3411 | 23.1005 | 242 | 0 | 0
5 | 21 | 18 | 13.7 | si | 5.3 | 2.8308 | 1.1982 | 242 | 3.6308 | 1.5368 | no | 43.3411 | 23.1005 | 242 | 0 | 0
5 | 21 | 19 | 13 | si | 6 | 2.8308 | 1.1982 | 242 | 4.1103 | 1.7398 | no | 43.3411 | 23.1005 | 242 | 0 | 0
5 | 21 | 20 | 12.2 | si | 6.8 | 2.8308 | 1.1982 | 242 | 4.6584 | 1.9718 | no | 43.3411 | 23.1005 | 242 | 0 | 0
5 | 21 | 21 | 11.5 | si | 7.5 | 2.8308 | 1.1982 | 242 | 5.1379 | 2.1747 | no | 43.3411 | 23.1005 | 242 | 0 | 0
5 | 21 | 22 | 10.7 | si | 8.3 | 2.8308 | 1.1982 | 242 | 5.686 | 2.4067 | no | 43.3411 | 23.1005 | 242 | 0 | 0
5 | 21 | 23 | 10.1 | si | 8.9 | 2.8308 | 1.1982 | 242 | 6.097 | 2.5807 | no | 43.3411 | 23.1005 | 242 | 0 | 0
5 | 21 | 24 | 9.7 | si | 9.3 | 2.8308 | 1.1982 | 242 | 6.371 | 2.6967 | no | 43.3411 | 23.1005 | 242 | 0 | 0
5 | 22 | 1 | 9.7 | si | 9.3 | 2.8308 | 1.1982 | 242 | 6.371 | 2.6967 | no | 43.3411 | 23.1005 | 242 | 0 | 0
5 | 22 | 2 | 11.3 | si | 7.7 | 2.8308 | 1.1982 | 242 | 5.2749 | 2.2327 | no | 43.3411 | 23.1005 | 242 | 0 | 0
5 | 22 | 3 | 11 | si | 8 | 2.8308 | 1.1982 | 242 | 5.4804 | 2.3197 | no | 43.3411 | 23.1005 | 242 | 0 | 0
5 | 22 | 4 | 10.9 | si | 8.1 | 2.8308 | 1.1982 | 242 | 5.5489 | 2.3487 | no | 43.3411 | 23.1005 | 242 | 0 | 0
5 | 22 | 5 | 8.5 | si | 10.5 | 2.8308 | 1.1982 | 242 | 7.1931 | 3.0446 | no | 43.3411 | 23.1005 | 242 | 0 | 0
5 | 22 | 6 | 10.8 | si | 8.2 | 2.8308 | 1.1982 | 242 | 5.6174 | 2.3777 | no | 43.3411 | 23.1005 | 242 | 0 | 0
5 | 22 | 7 | 10.3 | si | 8.7 | 2.8308 | 1.1982 | 242 | 5.96 | 2.5227 | no | 43.3411 | 23.1005 | 242 | 0 | 0
5 | 22 | 8 | 10.1 | si | 8.9 | 2.8308 | 1.1982 | 242 | 6.097 | 2.5807 | no | 43.3411 | 23.1005 | 242 | 0 | 0
5 | 22 | 9 | 10.3 | si | 8.7 | 2.8308 | 1.1982 | 242 | 5.96 | 2.5227 | no | 43.3411 | 23.1005 | 242 | 0 | 0
5 | 22 | 10 | 11.1 | si | 7.9 | 2.8308 | 1.1982 | 242 | 5.4119 | 2.2907 | no | 43.3411 | 23.1005 | 242 | 0 | 0
5 | 22 | 11 | 14 | si | 5 | 2.8308 | 1.1982 | 242 | 3.4253 | 1.4498 | no | 43.3411 | 23.1005 | 242 | 0 | 0
5 | 22 | 12 | 16.1 | si | 2.9 | 2.8308 | 1.1982 | 242 | 1.9867 | 0.8409 | no | 43.3411 | 23.1005 | 242 | 0 | 0
5 | 22 | 13 | 17 | si | 2 | 2.8308 | 1.1982 | 242 | 1.3701 | 0.57993 | no | 43.3411 | 23.1005 | 242 | 0 | 0
5 | 22 | 14 | 17.5 | si | 1.5 | 2.8308 | 1.1982 | 242 | 1.0276 | 0.43495 | no | 43.3411 | 23.1005 | 242 | 0 | 0
5 | 22 | 15 | 17.5 | si | 1.5 | 2.8308 | 1.1982 | 242 | 1.0276 | 0.43495 | no | 43.3411 | 23.1005 | 242 | 0 | 0
5 | 22 | 16 | 17.2 | si | 1.8 | 2.8308 | 1.1982 | 242 | 1.2331 | 0.52194 | no | 43.3411 | 23.1005 | 242 | 0 | 0
5 | 22 | 17 | 15.7 | si | 3.3 | 2.8308 | 1.1982 | 242 | 2.2607 | 0.95688 | no | 43.3411 | 23.1005 | 242 | 0 | 0
5 | 22 | 18 | 14.2 | si | 4.8 | 2.8308 | 1.1982 | 242 | 3.2883 | 1.3918 | no | 43.3411 | 23.1005 | 242 | 0 | 0
5 | 22 | 19 | 12.2 | si | 6.8 | 2.8308 | 1.1982 | 242 | 4.6584 | 1.9718 | no | 43.3411 | 23.1005 | 242 | 0 | 0
5 | 22 | 20 | 11.2 | si | 7.8 | 2.8308 | 1.1982 | 242 | 5.3434 | 2.2617 | no | 43.3411 | 23.1005 | 242 | 0 | 0
5 | 22 | 21 | 9.5 | si | 9.5 | 2.8308 | 1.1982 | 242 | 6.508 | 2.7547 | no | 43.3411 | 23.1005 | 242 | 0 | 0
5 | 22 | 22 | 9.6 | si | 9.4 | 2.8308 | 1.1982 | 242 | 6.4395 | 2.7257 | no | 43.3411 | 23.1005 | 242 | 0 | 0
5 | 22 | 23 | 11.1 | si | 7.9 | 2.8308 | 1.1982 | 242 | 5.4119 | 2.2907 | no | 43.3411 | 23.1005 | 242 | 0 | 0
5 | 22 | 24 | 10.2 | si | 8.8 | 2.8308 | 1.1982 | 242 | 6.0285 | 2.5517 | no | 43.3411 | 23.1005 | 242 | 0 | 0
5 | 23 | 1 | 9.6 | si | 9.4 | 2.8308 | 1.1982 | 242 | 6.4395 | 2.7257 | no | 43.3411 | 23.1005 | 242 | 0 | 0
5 | 23 | 2 | 8.9 | si | 10.1 | 2.8308 | 1.1982 | 242 | 6.919 | 2.9286 | no | 43.3411 | 23.1005 | 242 | 0 | 0
5 | 23 | 3 | 8.2 | si | 10.8 | 2.8308 | 1.1982 | 242 | 7.3986 | 3.1316 | no | 43.3411 | 23.1005 | 242 | 0 | 0
5 | 23 | 4 | 7.7 | si | 11.3 | 2.8308 | 1.1982 | 242 | 7.7411 | 3.2766 | no | 43.3411 | 23.1005 | 242 | 0 | 0
5 | 23 | 5 | 7.5 | si | 11.5 | 2.8308 | 1.1982 | 242 | 7.8781 | 3.3346 | no | 43.3411 | 23.1005 | 242 | 0 | 0
5 | 23 | 6 | 7.2 | si | 11.8 | 2.8308 | 1.1982 | 242 | 8.0836 | 3.4216 | no | 43.3411 | 23.1005 | 242 | 0 | 0
5 | 23 | 7 | 6.9 | si | 12.1 | 2.8308 | 1.1982 | 242 | 8.2892 | 3.5086 | no | 43.3411 | 23.1005 | 242 | 0 | 0
5 | 23 | 8 | 6.7 | si | 12.3 | 2.8308 | 1.1982 | 242 | 8.4262 | 3.5666 | no | 43.3411 | 23.1005 | 242 | 0 | 0
5 | 23 | 9 | 7.1 | si | 11.9 | 2.8308 | 1.1982 | 242 | 8.1521 | 3.4506 | no | 43.3411 | 23.1005 | 242 | 0 | 0
5 | 23 | 10 | 8.2 | si | 10.8 | 2.8308 | 1.1982 | 242 | 7.3986 | 3.1316 | no | 43.3411 | 23.1005 | 242 | 0 | 0
5 | 23 | 11 | 11.5 | si | 7.5 | 2.8308 | 1.1982 | 242 | 5.1379 | 2.1747 | no | 43.3411 | 23.1005 | 242 | 0 | 0
5 | 23 | 12 | 12.5 | si | 6.5 | 2.8308 | 1.1982 | 242 | 4.4529 | 1.8848 | no | 43.3411 | 23.1005 | 242 | 0 | 0
5 | 23 | 13 | 14.6 | si | 4.4 | 2.8308 | 1.1982 | 242 | 3.0142 | 1.2758 | no | 43.3411 | 23.1005 | 242 | 0 | 0
5 | 23 | 14 | 15.7 | si | 3.3 | 2.8308 | 1.1982 | 242 | 2.2607 | 0.95688 | no | 43.3411 | 23.1005 | 242 | 0 | 0
5 | 23 | 15 | 16 | si | 3 | 2.8308 | 1.1982 | 242 | 2.0552 | 0.86989 | no | 43.3411 | 23.1005 | 242 | 0 | 0
5 | 23 | 16 | 15.5 | si | 3.5 | 2.8308 | 1.1982 | 242 | 2.3977 | 1.0149 | no | 43.3411 | 23.1005 | 242 | 0 | 0
5 | 23 | 17 | 15.2 | si | 3.8 | 2.8308 | 1.1982 | 242 | 2.6032 | 1.1019 | no | 43.3411 | 23.1005 | 242 | 0 | 0
5 | 23 | 18 | 12 | si | 7 | 2.8308 | 1.1982 | 242 | 4.7954 | 2.0298 | no | 43.3411 | 23.1005 | 242 | 0 | 0
5 | 23 | 19 | 9.5 | si | 9.5 | 2.8308 | 1.1982 | 242 | 6.508 | 2.7547 | no | 43.3411 | 23.1005 | 242 | 0 | 0
5 | 23 | 20 | 8.6 | si | 10.4 | 2.8308 | 1.1982 | 242 | 7.1246 | 3.0156 | no | 43.3411 | 23.1005 | 242 | 0 | 0
5 | 23 | 21 | 8.1 | si | 10.9 | 2.8308 | 1.1982 | 242 | 7.4671 | 3.1606 | no | 43.3411 | 23.1005 | 242 | 0 | 0
5 | 23 | 22 | 8.6 | si | 10.4 | 2.8308 | 1.1982 | 242 | 7.1246 | 3.0156 | no | 43.3411 | 23.1005 | 242 | 0 | 0
5 | 23 | 23 | 8.5 | si | 10.5 | 2.8308 | 1.1982 | 242 | 7.1931 | 3.0446 | no | 43.3411 | 23.1005 | 242 | 0 | 0
5 | 23 | 24 | 9.7 | si | 9.3 | 2.8308 | 1.1982 | 242 | 6.371 | 2.6967 | no | 43.3411 | 23.1005 | 242 | 0 | 0
5 | 24 | 1 | 7.5 | si | 11.5 | 2.8308 | 1.1982 | 242 | 7.8781 | 3.3346 | no | 43.3411 | 23.1005 | 242 | 0 | 0
5 | 24 | 2 | 7 | si | 12 | 2.8308 | 1.1982 | 242 | 8.2207 | 3.4796 | no | 43.3411 | 23.1005 | 242 | 0 | 0
5 | 24 | 3 | 6.7 | si | 12.3 | 2.8308 | 1.1982 | 242 | 8.4262 | 3.5666 | no | 43.3411 | 23.1005 | 242 | 0 | 0
5 | 24 | 4 | 6.7 | si | 12.3 | 2.8308 | 1.1982 | 242 | 8.4262 | 3.5666 | no | 43.3411 | 23.1005 | 242 | 0 | 0
5 | 24 | 5 | 6.7 | si | 12.3 | 2.8308 | 1.1982 | 242 | 8.4262 | 3.5666 | no | 43.3411 | 23.1005 | 242 | 0 | 0
5 | 24 | 6 | 6.7 | si | 12.3 | 2.8308 | 1.1982 | 242 | 8.4262 | 3.5666 | no | 43.3411 | 23.1005 | 242 | 0 | 0
5 | 24 | 7 | 6.5 | si | 12.5 | 2.8308 | 1.1982 | 242 | 8.5632 | 3.6246 | no | 43.3411 | 23.1005 | 242 | 0 | 0
5 | 24 | 8 | 7 | si | 12 | 2.8308 | 1.1982 | 242 | 8.2207 | 3.4796 | no | 43.3411 | 23.1005 | 242 | 0 | 0
5 | 24 | 9 | 8.7 | si | 10.3 | 2.8308 | 1.1982 | 242 | 7.0561 | 2.9866 | no | 43.3411 | 23.1005 | 242 | 0 | 0
5 | 24 | 10 | 10 | si | 9 | 2.8308 | 1.1982 | 242 | 6.1655 | 2.6097 | no | 43.3411 | 23.1005 | 242 | 0 | 0
5 | 24 | 11 | 15 | si | 4 | 2.8308 | 1.1982 | 242 | 2.7402 | 1.1599 | no | 43.3411 | 23.1005 | 242 | 0 | 0
5 | 24 | 12 | 16.7 | si | 2.3 | 2.8308 | 1.1982 | 242 | 1.5756 | 0.66692 | no | 43.3411 | 23.1005 | 242 | 0 | 0
5 | 24 | 13 | 17.7 | si | 1.3 | 2.8308 | 1.1982 | 242 | 0.89057 | 0.37695 | no | 43.3411 | 23.1005 | 242 | 0 | 0
5 | 24 | 14 | 18.7 | si | 0.3 | 2.8308 | 1.1982 | 242 | 0.20552 | 0.086989 | no | 43.3411 | 23.1005 | 242 | 0 | 0
5 | 24 | 15 | 19.5 | no | 0 | 2.8308 | 1.1982 | 242 | 0 | 0 | no | 43.3411 | 23.1005 | 242 | 0 | 0
5 | 24 | 16 | 19.7 | no | 0 | 2.8308 | 1.1982 | 242 | 0 | 0 | no | 43.3411 | 23.1005 | 242 | 0 | 0
5 | 24 | 17 | 18 | si | 1 | 2.8308 | 1.1982 | 242 | 0.68505 | 0.28996 | no | 43.3411 | 23.1005 | 242 | 0 | 0
5 | 24 | 18 | 15.7 | si | 3.3 | 2.8308 | 1.1982 | 242 | 2.2607 | 0.95688 | no | 43.3411 | 23.1005 | 242 | 0 | 0
5 | 24 | 19 | 14.2 | si | 4.8 | 2.8308 | 1.1982 | 242 | 3.2883 | 1.3918 | no | 43.3411 | 23.1005 | 242 | 0 | 0
5 | 24 | 20 | 13.5 | si | 5.5 | 2.8308 | 1.1982 | 242 | 3.7678 | 1.5948 | no | 43.3411 | 23.1005 | 242 | 0 | 0
5 | 24 | 21 | 14 | si | 5 | 2.8308 | 1.1982 | 242 | 3.4253 | 1.4498 | no | 43.3411 | 23.1005 | 242 | 0 | 0
5 | 24 | 22 | 14 | si | 5 | 2.8308 | 1.1982 | 242 | 3.4253 | 1.4498 | no | 43.3411 | 23.1005 | 242 | 0 | 0
5 | 24 | 23 | 13.6 | si | 5.4 | 2.8308 | 1.1982 | 242 | 3.6993 | 1.5658 | no | 43.3411 | 23.1005 | 242 | 0 | 0
5 | 24 | 24 | 13 | si | 6 | 2.8308 | 1.1982 | 242 | 4.1103 | 1.7398 | no | 43.3411 | 23.1005 | 242 | 0 | 0
5 | 25 | 1 | 13 | si | 6 | 2.8308 | 1.1982 | 242 | 4.1103 | 1.7398 | no | 43.3411 | 23.1005 | 242 | 0 | 0
5 | 25 | 2 | 13 | si | 6 | 2.8308 | 1.1982 | 242 | 4.1103 | 1.7398 | no | 43.3411 | 23.1005 | 242 | 0 | 0
5 | 25 | 3 | 12.5 | si | 6.5 | 2.8308 | 1.1982 | 242 | 4.4529 | 1.8848 | no | 43.3411 | 23.1005 | 242 | 0 | 0
5 | 25 | 4 | 12.7 | si | 6.3 | 2.8308 | 1.1982 | 242 | 4.3158 | 1.8268 | no | 43.3411 | 23.1005 | 242 | 0 | 0
5 | 25 | 5 | 12 | si | 7 | 2.8308 | 1.1982 | 242 | 4.7954 | 2.0298 | no | 43.3411 | 23.1005 | 242 | 0 | 0
5 | 25 | 6 | 10.7 | si | 8.3 | 2.8308 | 1.1982 | 242 | 5.686 | 2.4067 | no | 43.3411 | 23.1005 | 242 | 0 | 0
5 | 25 | 7 | 10 | si | 9 | 2.8308 | 1.1982 | 242 | 6.1655 | 2.6097 | no | 43.3411 | 23.1005 | 242 | 0 | 0
5 | 25 | 8 | 9 | si | 10 | 2.8308 | 1.1982 | 242 | 6.8505 | 2.8996 | no | 43.3411 | 23.1005 | 242 | 0 | 0
5 | 25 | 9 | 11.7 | si | 7.3 | 2.8308 | 1.1982 | 242 | 5.0009 | 2.1167 | no | 43.3411 | 23.1005 | 242 | 0 | 0
5 | 25 | 10 | 15.1 | si | 3.9 | 2.8308 | 1.1982 | 242 | 2.6717 | 1.1309 | no | 43.3411 | 23.1005 | 242 | 0 | 0
5 | 25 | 11 | 16.6 | si | 2.4 | 2.8308 | 1.1982 | 242 | 1.6441 | 0.69592 | no | 43.3411 | 23.1005 | 242 | 0 | 0
5 | 25 | 12 | 16.7 | si | 2.3 | 2.8308 | 1.1982 | 242 | 1.5756 | 0.66692 | no | 43.3411 | 23.1005 | 242 | 0 | 0
5 | 25 | 13 | 16.7 | si | 2.3 | 2.8308 | 1.1982 | 242 | 1.5756 | 0.66692 | no | 43.3411 | 23.1005 | 242 | 0 | 0
5 | 25 | 14 | 17.5 | si | 1.5 | 2.8308 | 1.1982 | 242 | 1.0276 | 0.43495 | no | 43.3411 | 23.1005 | 242 | 0 | 0
5 | 25 | 15 | 17.1 | si | 1.9 | 2.8308 | 1.1982 | 242 | 1.3016 | 0.55093 | no | 43.3411 | 23.1005 | 242 | 0 | 0
5 | 25 | 16 | 16.5 | si | 2.5 | 2.8308 | 1.1982 | 242 | 1.7126 | 0.72491 | no | 43.3411 | 23.1005 | 242 | 0 | 0
5 | 25 | 17 | 16.1 | si | 2.9 | 2.8308 | 1.1982 | 242 | 1.9867 | 0.8409 | no | 43.3411 | 23.1005 | 242 | 0 | 0
5 | 25 | 18 | 15.6 | si | 3.4 | 2.8308 | 1.1982 | 242 | 2.3292 | 0.98588 | no | 43.3411 | 23.1005 | 242 | 0 | 0
5 | 25 | 19 | 14.5 | si | 4.5 | 2.8308 | 1.1982 | 242 | 3.0827 | 1.3048 | no | 43.3411 | 23.1005 | 242 | 0 | 0
5 | 25 | 20 | 14.5 | si | 4.5 | 2.8308 | 1.1982 | 242 | 3.0827 | 1.3048 | no | 43.3411 | 23.1005 | 242 | 0 | 0
5 | 25 | 21 | 13.5 | si | 5.5 | 2.8308 | 1.1982 | 242 | 3.7678 | 1.5948 | no | 43.3411 | 23.1005 | 242 | 0 | 0
5 | 25 | 22 | 13.5 | si | 5.5 | 2.8308 | 1.1982 | 242 | 3.7678 | 1.5948 | no | 43.3411 | 23.1005 | 242 | 0 | 0
5 | 25 | 23 | 13.5 | si | 5.5 | 2.8308 | 1.1982 | 242 | 3.7678 | 1.5948 | no | 43.3411 | 23.1005 | 242 | 0 | 0
5 | 25 | 24 | 14 | si | 5 | 2.8308 | 1.1982 | 242 | 3.4253 | 1.4498 | no | 43.3411 | 23.1005 | 242 | 0 | 0
5 | 26 | 1 | 14.7 | si | 4.3 | 2.8308 | 1.1982 | 242 | 2.9457 | 1.2468 | no | 43.3411 | 23.1005 | 242 | 0 | 0
5 | 26 | 2 | 14.5 | si | 4.5 | 2.8308 | 1.1982 | 242 | 3.0827 | 1.3048 | no | 43.3411 | 23.1005 | 242 | 0 | 0
5 | 26 | 3 | 14.6 | si | 4.4 | 2.8308 | 1.1982 | 242 | 3.0142 | 1.2758 | no | 43.3411 | 23.1005 | 242 | 0 | 0
5 | 26 | 4 | 14.5 | si | 4.5 | 2.8308 | 1.1982 | 242 | 3.0827 | 1.3048 | no | 43.3411 | 23.1005 | 242 | 0 | 0
5 | 26 | 5 | 14.2 | si | 4.8 | 2.8308 | 1.1982 | 242 | 3.2883 | 1.3918 | no | 43.3411 | 23.1005 | 242 | 0 | 0
5 | 26 | 6 | 14.1 | si | 4.9 | 2.8308 | 1.1982 | 242 | 3.3568 | 1.4208 | no | 43.3411 | 23.1005 | 242 | 0 | 0
5 | 26 | 7 | 13.9 | si | 5.1 | 2.8308 | 1.1982 | 242 | 3.4938 | 1.4788 | no | 43.3411 | 23.1005 | 242 | 0 | 0
5 | 26 | 8 | 13.7 | si | 5.3 | 2.8308 | 1.1982 | 242 | 3.6308 | 1.5368 | no | 43.3411 | 23.1005 | 242 | 0 | 0
5 | 26 | 9 | 14.1 | si | 4.9 | 2.8308 | 1.1982 | 242 | 3.3568 | 1.4208 | no | 43.3411 | 23.1005 | 242 | 0 | 0
5 | 26 | 10 | 15.1 | si | 3.9 | 2.8308 | 1.1982 | 242 | 2.6717 | 1.1309 | no | 43.3411 | 23.1005 | 242 | 0 | 0
5 | 26 | 11 | 15.6 | si | 3.4 | 2.8308 | 1.1982 | 242 | 2.3292 | 0.98588 | no | 43.3411 | 23.1005 | 242 | 0 | 0
5 | 26 | 12 | 16.7 | si | 2.3 | 2.8308 | 1.1982 | 242 | 1.5756 | 0.66692 | no | 43.3411 | 23.1005 | 242 | 0 | 0
5 | 26 | 13 | 18 | si | 1 | 2.8308 | 1.1982 | 242 | 0.68505 | 0.28996 | no | 43.3411 | 23.1005 | 242 | 0 | 0
5 | 26 | 14 | 17.7 | si | 1.3 | 2.8308 | 1.1982 | 242 | 0.89057 | 0.37695 | no | 43.3411 | 23.1005 | 242 | 0 | 0
5 | 26 | 15 | 17.1 | si | 1.9 | 2.8308 | 1.1982 | 242 | 1.3016 | 0.55093 | no | 43.3411 | 23.1005 | 242 | 0 | 0
5 | 26 | 16 | 17.1 | si | 1.9 | 2.8308 | 1.1982 | 242 | 1.3016 | 0.55093 | no | 43.3411 | 23.1005 | 242 | 0 | 0
5 | 26 | 17 | 17.1 | si | 1.9 | 2.8308 | 1.1982 | 242 | 1.3016 | 0.55093 | no | 43.3411 | 23.1005 | 242 | 0 | 0
5 | 26 | 18 | 16 | si | 3 | 2.8308 | 1.1982 | 242 | 2.0552 | 0.86989 | no | 43.3411 | 23.1005 | 242 | 0 | 0
5 | 26 | 19 | 15.1 | si | 3.9 | 2.8308 | 1.1982 | 242 | 2.6717 | 1.1309 | no | 43.3411 | 23.1005 | 242 | 0 | 0
5 | 26 | 20 | 13.7 | si | 5.3 | 2.8308 | 1.1982 | 242 | 3.6308 | 1.5368 | no | 43.3411 | 23.1005 | 242 | 0 | 0
5 | 26 | 21 | 13 | si | 6 | 2.8308 | 1.1982 | 242 | 4.1103 | 1.7398 | no | 43.3411 | 23.1005 | 242 | 0 | 0
5 | 26 | 22 | 13.2 | si | 5.8 | 2.8308 | 1.1982 | 242 | 3.9733 | 1.6818 | no | 43.3411 | 23.1005 | 242 | 0 | 0
5 | 26 | 23 | 13.2 | si | 5.8 | 2.8308 | 1.1982 | 242 | 3.9733 | 1.6818 | no | 43.3411 | 23.1005 | 242 | 0 | 0
5 | 26 | 24 | 12 | si | 7 | 2.8308 | 1.1982 | 242 | 4.7954 | 2.0298 | no | 43.3411 | 23.1005 | 242 | 0 | 0
5 | 27 | 1 | 12.5 | si | 6.5 | 2.8308 | 1.1982 | 242 | 4.4529 | 1.8848 | no | 43.3411 | 23.1005 | 242 | 0 | 0
5 | 27 | 2 | 12.2 | si | 6.8 | 2.8308 | 1.1982 | 242 | 4.6584 | 1.9718 | no | 43.3411 | 23.1005 | 242 | 0 | 0
5 | 27 | 3 | 11.5 | si | 7.5 | 2.8308 | 1.1982 | 242 | 5.1379 | 2.1747 | no | 43.3411 | 23.1005 | 242 | 0 | 0
5 | 27 | 4 | 11.6 | si | 7.4 | 2.8308 | 1.1982 | 242 | 5.0694 | 2.1457 | no | 43.3411 | 23.1005 | 242 | 0 | 0
5 | 27 | 5 | 12.6 | si | 6.4 | 2.8308 | 1.1982 | 242 | 4.3843 | 1.8558 | no | 43.3411 | 23.1005 | 242 | 0 | 0
5 | 27 | 6 | 11.6 | si | 7.4 | 2.8308 | 1.1982 | 242 | 5.0694 | 2.1457 | no | 43.3411 | 23.1005 | 242 | 0 | 0
5 | 27 | 7 | 12 | si | 7 | 2.8308 | 1.1982 | 242 | 4.7954 | 2.0298 | no | 43.3411 | 23.1005 | 242 | 0 | 0
5 | 27 | 8 | 12 | si | 7 | 2.8308 | 1.1982 | 242 | 4.7954 | 2.0298 | no | 43.3411 | 23.1005 | 242 | 0 | 0
5 | 27 | 9 | 12.7 | si | 6.3 | 2.8308 | 1.1982 | 242 | 4.3158 | 1.8268 | no | 43.3411 | 23.1005 | 242 | 0 | 0
5 | 27 | 10 | 13.2 | si | 5.8 | 2.8308 | 1.1982 | 242 | 3.9733 | 1.6818 | no | 43.3411 | 23.1005 | 242 | 0 | 0
5 | 27 | 11 | 14 | si | 5 | 2.8308 | 1.1982 | 242 | 3.4253 | 1.4498 | no | 43.3411 | 23.1005 | 242 | 0 | 0
5 | 27 | 12 | 15 | si | 4 | 2.8308 | 1.1982 | 242 | 2.7402 | 1.1599 | no | 43.3411 | 23.1005 | 242 | 0 | 0
5 | 27 | 13 | 17 | si | 2 | 2.8308 | 1.1982 | 242 | 1.3701 | 0.57993 | no | 43.3411 | 23.1005 | 242 | 0 | 0
5 | 27 | 14 | 17 | si | 2 | 2.8308 | 1.1982 | 242 | 1.3701 | 0.57993 | no | 43.3411 | 23.1005 | 242 | 0 | 0
5 | 27 | 15 | 17.2 | si | 1.8 | 2.8308 | 1.1982 | 242 | 1.2331 | 0.52194 | no | 43.3411 | 23.1005 | 242 | 0 | 0
5 | 27 | 16 | 17.5 | si | 1.5 | 2.8308 | 1.1982 | 242 | 1.0276 | 0.43495 | no | 43.3411 | 23.1005 | 242 | 0 | 0
5 | 27 | 17 | 15.6 | si | 3.4 | 2.8308 | 1.1982 | 242 | 2.3292 | 0.98588 | no | 43.3411 | 23.1005 | 242 | 0 | 0
5 | 27 | 18 | 15 | si | 4 | 2.8308 | 1.1982 | 242 | 2.7402 | 1.1599 | no | 43.3411 | 23.1005 | 242 | 0 | 0
5 | 27 | 19 | 13.5 | si | 5.5 | 2.8308 | 1.1982 | 242 | 3.7678 | 1.5948 | no | 43.3411 | 23.1005 | 242 | 0 | 0
5 | 27 | 20 | 12.2 | si | 6.8 | 2.8308 | 1.1982 | 242 | 4.6584 | 1.9718 | no | 43.3411 | 23.1005 | 242 | 0 | 0
5 | 27 | 21 | 11.7 | si | 7.3 | 2.8308 | 1.1982 | 242 | 5.0009 | 2.1167 | no | 43.3411 | 23.1005 | 242 | 0 | 0
5 | 27 | 22 | 10.2 | si | 8.8 | 2.8308 | 1.1982 | 242 | 6.0285 | 2.5517 | no | 43.3411 | 23.1005 | 242 | 0 | 0
5 | 27 | 23 | 10.1 | si | 8.9 | 2.8308 | 1.1982 | 242 | 6.097 | 2.5807 | no | 43.3411 | 23.1005 | 242 | 0 | 0
5 | 27 | 24 | 9 | si | 10 | 2.8308 | 1.1982 | 242 | 6.8505 | 2.8996 | no | 43.3411 | 23.1005 | 242 | 0 | 0
5 | 28 | 1 | 9.5 | si | 9.5 | 2.8308 | 1.1982 | 242 | 6.508 | 2.7547 | no | 43.3411 | 23.1005 | 242 | 0 | 0
5 | 28 | 2 | 9.2 | si | 9.8 | 2.8308 | 1.1982 | 242 | 6.7135 | 2.8417 | no | 43.3411 | 23.1005 | 242 | 0 | 0
5 | 28 | 3 | 8.7 | si | 10.3 | 2.8308 | 1.1982 | 242 | 7.0561 | 2.9866 | no | 43.3411 | 23.1005 | 242 | 0 | 0
5 | 28 | 4 | 10.8 | si | 8.2 | 2.8308 | 1.1982 | 242 | 5.6174 | 2.3777 | no | 43.3411 | 23.1005 | 242 | 0 | 0
5 | 28 | 5 | 10.6 | si | 8.4 | 2.8308 | 1.1982 | 242 | 5.7545 | 2.4357 | no | 43.3411 | 23.1005 | 242 | 0 | 0
5 | 28 | 6 | 10.6 | si | 8.4 | 2.8308 | 1.1982 | 242 | 5.7545 | 2.4357 | no | 43.3411 | 23.1005 | 242 | 0 | 0
5 | 28 | 7 | 11.2 | si | 7.8 | 2.8308 | 1.1982 | 242 | 5.3434 | 2.2617 | no | 43.3411 | 23.1005 | 242 | 0 | 0
5 | 28 | 8 | 11 | si | 8 | 2.8308 | 1.1982 | 242 | 5.4804 | 2.3197 | no | 43.3411 | 23.1005 | 242 | 0 | 0
5 | 28 | 9 | 11 | si | 8 | 2.8308 | 1.1982 | 242 | 5.4804 | 2.3197 | no | 43.3411 | 23.1005 | 242 | 0 | 0
5 | 28 | 10 | 9.2 | si | 9.8 | 2.8308 | 1.1982 | 242 | 6.7135 | 2.8417 | no | 43.3411 | 23.1005 | 242 | 0 | 0
5 | 28 | 11 | 10.1 | si | 8.9 | 2.8308 | 1.1982 | 242 | 6.097 | 2.5807 | no | 43.3411 | 23.1005 | 242 | 0 | 0
5 | 28 | 12 | 10.7 | si | 8.3 | 2.8308 | 1.1982 | 242 | 5.686 | 2.4067 | no | 43.3411 | 23.1005 | 242 | 0 | 0
5 | 28 | 13 | 14.9 | si | 4.1 | 2.8308 | 1.1982 | 242 | 2.8087 | 1.1889 | no | 43.3411 | 23.1005 | 242 | 0 | 0
5 | 28 | 14 | 12 | si | 7 | 2.8308 | 1.1982 | 242 | 4.7954 | 2.0298 | no | 43.3411 | 23.1005 | 242 | 0 | 0
5 | 28 | 15 | 15.5 | si | 3.5 | 2.8308 | 1.1982 | 242 | 2.3977 | 1.0149 | no | 43.3411 | 23.1005 | 242 | 0 | 0
5 | 28 | 16 | 16.5 | si | 2.5 | 2.8308 | 1.1982 | 242 | 1.7126 | 0.72491 | no | 43.3411 | 23.1005 | 242 | 0 | 0
5 | 28 | 17 | 15.7 | si | 3.3 | 2.8308 | 1.1982 | 242 | 2.2607 | 0.95688 | no | 43.3411 | 23.1005 | 242 | 0 | 0
5 | 28 | 18 | 13.1 | si | 5.9 | 2.8308 | 1.1982 | 242 | 4.0418 | 1.7108 | no | 43.3411 | 23.1005 | 242 | 0 | 0
5 | 28 | 19 | 10.5 | si | 8.5 | 2.8308 | 1.1982 | 242 | 5.823 | 2.4647 | no | 43.3411 | 23.1005 | 242 | 0 | 0
5 | 28 | 20 | 11.4 | si | 7.6 | 2.8308 | 1.1982 | 242 | 5.2064 | 2.2037 | no | 43.3411 | 23.1005 | 242 | 0 | 0
5 | 28 | 21 | 10.7 | si | 8.3 | 2.8308 | 1.1982 | 242 | 5.686 | 2.4067 | no | 43.3411 | 23.1005 | 242 | 0 | 0
5 | 28 | 22 | 10.6 | si | 8.4 | 2.8308 | 1.1982 | 242 | 5.7545 | 2.4357 | no | 43.3411 | 23.1005 | 242 | 0 | 0
5 | 28 | 23 | 10.1 | si | 8.9 | 2.8308 | 1.1982 | 242 | 6.097 | 2.5807 | no | 43.3411 | 23.1005 | 242 | 0 | 0
5 | 28 | 24 | 9.7 | si | 9.3 | 2.8308 | 1.1982 | 242 | 6.371 | 2.6967 | no | 43.3411 | 23.1005 | 242 | 0 | 0
5 | 29 | 1 | 7.7 | si | 11.3 | 2.8308 | 1.1982 | 242 | 7.7411 | 3.2766 | no | 43.3411 | 23.1005 | 242 | 0 | 0
5 | 29 | 2 | 7 | si | 12 | 2.8308 | 1.1982 | 242 | 8.2207 | 3.4796 | no | 43.3411 | 23.1005 | 242 | 0 | 0
5 | 29 | 3 | 8.2 | si | 10.8 | 2.8308 | 1.1982 | 242 | 7.3986 | 3.1316 | no | 43.3411 | 23.1005 | 242 | 0 | 0
5 | 29 | 4 | 8 | si | 11 | 2.8308 | 1.1982 | 242 | 7.5356 | 3.1896 | no | 43.3411 | 23.1005 | 242 | 0 | 0
5 | 29 | 5 | 6.6 | si | 12.4 | 2.8308 | 1.1982 | 242 | 8.4947 | 3.5956 | no | 43.3411 | 23.1005 | 242 | 0 | 0
5 | 29 | 6 | 7.2 | si | 11.8 | 2.8308 | 1.1982 | 242 | 8.0836 | 3.4216 | no | 43.3411 | 23.1005 | 242 | 0 | 0
5 | 29 | 7 | 6.7 | si | 12.3 | 2.8308 | 1.1982 | 242 | 8.4262 | 3.5666 | no | 43.3411 | 23.1005 | 242 | 0 | 0
5 | 29 | 8 | 6.5 | si | 12.5 | 2.8308 | 1.1982 | 242 | 8.5632 | 3.6246 | no | 43.3411 | 23.1005 | 242 | 0 | 0
5 | 29 | 9 | 6.5 | si | 12.5 | 2.8308 | 1.1982 | 242 | 8.5632 | 3.6246 | no | 43.3411 | 23.1005 | 242 | 0 | 0
5 | 29 | 10 | 8.2 | si | 10.8 | 2.8308 | 1.1982 | 242 | 7.3986 | 3.1316 | no | 43.3411 | 23.1005 | 242 | 0 | 0
5 | 29 | 11 | 11 | si | 8 | 2.8308 | 1.1982 | 242 | 5.4804 | 2.3197 | no | 43.3411 | 23.1005 | 242 | 0 | 0
5 | 29 | 12 | 12.1 | si | 6.9 | 2.8308 | 1.1982 | 242 | 4.7269 | 2.0008 | no | 43.3411 | 23.1005 | 242 | 0 | 0
5 | 29 | 13 | 12.7 | si | 6.3 | 2.8308 | 1.1982 | 242 | 4.3158 | 1.8268 | no | 43.3411 | 23.1005 | 242 | 0 | 0
5 | 29 | 14 | 13 | si | 6 | 2.8308 | 1.1982 | 242 | 4.1103 | 1.7398 | no | 43.3411 | 23.1005 | 242 | 0 | 0
5 | 29 | 15 | 13.3 | si | 5.7 | 2.8308 | 1.1982 | 242 | 3.9048 | 1.6528 | no | 43.3411 | 23.1005 | 242 | 0 | 0
5 | 29 | 16 | 12.7 | si | 6.3 | 2.8308 | 1.1982 | 242 | 4.3158 | 1.8268 | no | 43.3411 | 23.1005 | 242 | 0 | 0
5 | 29 | 17 | 12 | si | 7 | 2.8308 | 1.1982 | 242 | 4.7954 | 2.0298 | no | 43.3411 | 23.1005 | 242 | 0 | 0
5 | 29 | 18 | 11 | si | 8 | 2.8308 | 1.1982 | 242 | 5.4804 | 2.3197 | no | 43.3411 | 23.1005 | 242 | 0 | 0
5 | 29 | 19 | 10.7 | si | 8.3 | 2.8308 | 1.1982 | 242 | 5.686 | 2.4067 | no | 43.3411 | 23.1005 | 242 | 0 | 0
5 | 29 | 20 | 9.7 | si | 9.3 | 2.8308 | 1.1982 | 242 | 6.371 | 2.6967 | no | 43.3411 | 23.1005 | 242 | 0 | 0
5 | 29 | 21 | 8.7 | si | 10.3 | 2.8308 | 1.1982 | 242 | 7.0561 | 2.9866 | no | 43.3411 | 23.1005 | 242 | 0 | 0
5 | 29 | 22 | 8.5 | si | 10.5 | 2.8308 | 1.1982 | 242 | 7.1931 | 3.0446 | no | 43.3411 | 23.1005 | 242 | 0 | 0
5 | 29 | 23 | 8.2 | si | 10.8 | 2.8308 | 1.1982 | 242 | 7.3986 | 3.1316 | no | 43.3411 | 23.1005 | 242 | 0 | 0
5 | 29 | 24 | 8.5 | si | 10.5 | 2.8308 | 1.1982 | 242 | 7.1931 | 3.0446 | no | 43.3411 | 23.1005 | 242 | 0 | 0
5 | 30 | 1 | 10.4 | si | 8.6 | 2.8308 | 1.1982 | 242 | 5.8915 | 2.4937 | no | 43.3411 | 23.1005 | 242 | 0 | 0
5 | 30 | 2 | 10.2 | si | 8.8 | 2.8308 | 1.1982 | 242 | 6.0285 | 2.5517 | no | 43.3411 | 23.1005 | 242 | 0 | 0
5 | 30 | 3 | 10.1 | si | 8.9 | 2.8308 | 1.1982 | 242 | 6.097 | 2.5807 | no | 43.3411 | 23.1005 | 242 | 0 | 0
5 | 30 | 4 | 10.2 | si | 8.8 | 2.8308 | 1.1982 | 242 | 6.0285 | 2.5517 | no | 43.3411 | 23.1005 | 242 | 0 | 0
5 | 30 | 5 | 10.3 | si | 8.7 | 2.8308 | 1.1982 | 242 | 5.96 | 2.5227 | no | 43.3411 | 23.1005 | 242 | 0 | 0
5 | 30 | 6 | 8 | si | 11 | 2.8308 | 1.1982 | 242 | 7.5356 | 3.1896 | no | 43.3411 | 23.1005 | 242 | 0 | 0
5 | 30 | 7 | 9.2 | si | 9.8 | 2.8308 | 1.1982 | 242 | 6.7135 | 2.8417 | no | 43.3411 | 23.1005 | 242 | 0 | 0
5 | 30 | 8 | 10.5 | si | 8.5 | 2.8308 | 1.1982 | 242 | 5.823 | 2.4647 | no | 43.3411 | 23.1005 | 242 | 0 | 0
5 | 30 | 9 | 11.1 | si | 7.9 | 2.8308 | 1.1982 | 242 | 5.4119 | 2.2907 | no | 43.3411 | 23.1005 | 242 | 0 | 0
5 | 30 | 10 | 12.1 | si | 6.9 | 2.8308 | 1.1982 | 242 | 4.7269 | 2.0008 | no | 43.3411 | 23.1005 | 242 | 0 | 0
5 | 30 | 11 | 12.7 | si | 6.3 | 2.8308 | 1.1982 | 242 | 4.3158 | 1.8268 | no | 43.3411 | 23.1005 | 242 | 0 | 0
5 | 30 | 12 | 13.2 | si | 5.8 | 2.8308 | 1.1982 | 242 | 3.9733 | 1.6818 | no | 43.3411 | 23.1005 | 242 | 0 | 0
5 | 30 | 13 | 13 | si | 6 | 2.8308 | 1.1982 | 242 | 4.1103 | 1.7398 | no | 43.3411 | 23.1005 | 242 | 0 | 0
5 | 30 | 14 | 12.7 | si | 6.3 | 2.8308 | 1.1982 | 242 | 4.3158 | 1.8268 | no | 43.3411 | 23.1005 | 242 | 0 | 0
5 | 30 | 15 | 12.6 | si | 6.4 | 2.8308 | 1.1982 | 242 | 4.3843 | 1.8558 | no | 43.3411 | 23.1005 | 242 | 0 | 0
5 | 30 | 16 | 12.5 | si | 6.5 | 2.8308 | 1.1982 | 242 | 4.4529 | 1.8848 | no | 43.3411 | 23.1005 | 242 | 0 | 0
5 | 30 | 17 | 11.7 | si | 7.3 | 2.8308 | 1.1982 | 242 | 5.0009 | 2.1167 | no | 43.3411 | 23.1005 | 242 | 0 | 0
5 | 30 | 18 | 10.5 | si | 8.5 | 2.8308 | 1.1982 | 242 | 5.823 | 2.4647 | no | 43.3411 | 23.1005 | 242 | 0 | 0
5 | 30 | 19 | 9.7 | si | 9.3 | 2.8308 | 1.1982 | 242 | 6.371 | 2.6967 | no | 43.3411 | 23.1005 | 242 | 0 | 0
5 | 30 | 20 | 9.5 | si | 9.5 | 2.8308 | 1.1982 | 242 | 6.508 | 2.7547 | no | 43.3411 | 23.1005 | 242 | 0 | 0
5 | 30 | 21 | 9.4 | si | 9.6 | 2.8308 | 1.1982 | 242 | 6.5765 | 2.7837 | no | 43.3411 | 23.1005 | 242 | 0 | 0
5 | 30 | 22 | 9.2 | si | 9.8 | 2.8308 | 1.1982 | 242 | 6.7135 | 2.8417 | no | 43.3411 | 23.1005 | 242 | 0 | 0
5 | 30 | 23 | 9.2 | si | 9.8 | 2.8308 | 1.1982 | 242 | 6.7135 | 2.8417 | no | 43.3411 | 23.1005 | 242 | 0 | 0
5 | 30 | 24 | 9.2 | si | 9.8 | 2.8308 | 1.1982 | 242 | 6.7135 | 2.8417 | no | 43.3411 | 23.1005 | 242 | 0 | 0
5 | 31 | 1 | 9.2 | si | 9.8 | 2.8308 | 1.1982 | 242 | 6.7135 | 2.8417 | no | 43.3411 | 23.1005 | 242 | 0 | 0
5 | 31 | 2 | 9 | si | 10 | 2.8308 | 1.1982 | 242 | 6.8505 | 2.8996 | no | 43.3411 | 23.1005 | 242 | 0 | 0
5 | 31 | 3 | 8.5 | si | 10.5 | 2.8308 | 1.1982 | 242 | 7.1931 | 3.0446 | no | 43.3411 | 23.1005 | 242 | 0 | 0
5 | 31 | 4 | 8 | si | 11 | 2.8308 | 1.1982 | 242 | 7.5356 | 3.1896 | no | 43.3411 | 23.1005 | 242 | 0 | 0
5 | 31 | 5 | 8.2 | si | 10.8 | 2.8308 | 1.1982 | 242 | 7.3986 | 3.1316 | no | 43.3411 | 23.1005 | 242 | 0 | 0
5 | 31 | 6 | 8 | si | 11 | 2.8308 | 1.1982 | 242 | 7.5356 | 3.1896 | no | 43.3411 | 23.1005 | 242 | 0 | 0
5 | 31 | 7 | 10.4 | si | 8.6 | 2.8308 | 1.1982 | 242 | 5.8915 | 2.4937 | no | 43.3411 | 23.1005 | 242 | 0 | 0
5 | 31 | 8 | 8 | si | 11 | 2.8308 | 1.1982 | 242 | 7.5356 | 3.1896 | no | 43.3411 | 23.1005 | 242 | 0 | 0
5 | 31 | 9 | 8 | si | 11 | 2.8308 | 1.1982 | 242 | 7.5356 | 3.1896 | no | 43.3411 | 23.1005 | 242 | 0 | 0
5 | 31 | 10 | 11.7 | si | 7.3 | 2.8308 | 1.1982 | 242 | 5.0009 | 2.1167 | no | 43.3411 | 23.1005 | 242 | 0 | 0
5 | 31 | 11 | 14.2 | si | 4.8 | 2.8308 | 1.1982 | 242 | 3.2883 | 1.3918 | no | 43.3411 | 23.1005 | 242 | 0 | 0
5 | 31 | 12 | 15.2 | si | 3.8 | 2.8308 | 1.1982 | 242 | 2.6032 | 1.1019 | no | 43.3411 | 23.1005 | 242 | 0 | 0
5 | 31 | 13 | 15.5 | si | 3.5 | 2.8308 | 1.1982 | 242 | 2.3977 | 1.0149 | no | 43.3411 | 23.1005 | 242 | 0 | 0
5 | 31 | 14 | 15.2 | si | 3.8 | 2.8308 | 1.1982 | 242 | 2.6032 | 1.1019 | no | 43.3411 | 23.1005 | 242 | 0 | 0
5 | 31 | 15 | 15.5 | si | 3.5 | 2.8308 | 1.1982 | 242 | 2.3977 | 1.0149 | no | 43.3411 | 23.1005 | 242 | 0 | 0
5 | 31 | 16 | 16 | si | 3 | 2.8308 | 1.1982 | 242 | 2.0552 | 0.86989 | no | 43.3411 | 23.1005 | 242 | 0 | 0
5 | 31 | 17 | 15 | si | 4 | 2.8308 | 1.1982 | 242 | 2.7402 | 1.1599 | no | 43.3411 | 23.1005 | 242 | 0 | 0
5 | 31 | 18 | 13.5 | si | 5.5 | 2.8308 | 1.1982 | 242 | 3.7678 | 1.5948 | no | 43.3411 | 23.1005 | 242 | 0 | 0
5 | 31 | 19 | 9.7 | si | 9.3 | 2.8308 | 1.1982 | 242 | 6.371 | 2.6967 | no | 43.3411 | 23.1005 | 242 | 0 | 0
5 | 31 | 20 | 9.1 | si | 9.9 | 2.8308 | 1.1982 | 242 | 6.782 | 2.8707 | no | 43.3411 | 23.1005 | 242 | 0 | 0
5 | 31 | 21 | 9 | si | 10 | 2.8308 | 1.1982 | 242 | 6.8505 | 2.8996 | no | 43.3411 | 23.1005 | 242 | 0 | 0
5 | 31 | 22 | 9.2 | si | 9.8 | 2.8308 | 1.1982 | 242 | 6.7135 | 2.8417 | no | 43.3411 | 23.1005 | 242 | 0 | 0
5 | 31 | 23 | 9.1 | si | 9.9 | 2.8308 | 1.1982 | 242 | 6.782 | 2.8707 | no | 43.3411 | 23.1005 | 242 | 0 | 0
5 | 31 | 24 | 9.1 | si | 9.9 | 2.8308 | 1.1982 | 242 | 6.782 | 2.8707 | no | 43.3411 | 23.1005 | 242 | 0 | 0
[9 empty] | 2501.0651 | 1058.6322 |  |  |  |  | 20.9771 | 11.1806
6 | 1 | 1 | 8.9 | si | 10.1 | 2.8308 | 1.1982 | 242 | 6.919 | 2.9286 | no | 43.3411 | 23.1005 | 242 | 0 | 0
6 | 1 | 2 | 8.4 | si | 10.6 | 2.8308 | 1.1982 | 242 | 7.2616 | 3.0736 | no | 43.3411 | 23.1005 | 242 | 0 | 0
6 | 1 | 3 | 8.2 | si | 10.8 | 2.8308 | 1.1982 | 242 | 7.3986 | 3.1316 | no | 43.3411 | 23.1005 | 242 | 0 | 0
6 | 1 | 4 | 8 | si | 11 | 2.8308 | 1.1982 | 242 | 7.5356 | 3.1896 | no | 43.3411 | 23.1005 | 242 | 0 | 0
6 | 1 | 5 | 7.9 | si | 11.1 | 2.8308 | 1.1982 | 242 | 7.6041 | 3.2186 | no | 43.3411 | 23.1005 | 242 | 0 | 0
6 | 1 | 6 | 8.1 | si | 10.9 | 2.8308 | 1.1982 | 242 | 7.4671 | 3.1606 | no | 43.3411 | 23.1005 | 242 | 0 | 0
6 | 1 | 7 | 7.8 | si | 11.2 | 2.8308 | 1.1982 | 242 | 7.6726 | 3.2476 | no | 43.3411 | 23.1005 | 242 | 0 | 0
6 | 1 | 8 | 7.9 | si | 11.1 | 2.8308 | 1.1982 | 242 | 7.6041 | 3.2186 | no | 43.3411 | 23.1005 | 242 | 0 | 0
6 | 1 | 9 | 8.8 | si | 10.2 | 2.8308 | 1.1982 | 242 | 6.9876 | 2.9576 | no | 43.3411 | 23.1005 | 242 | 0 | 0
6 | 1 | 10 | 11.9 | si | 7.1 | 2.8308 | 1.1982 | 242 | 4.8639 | 2.0587 | no | 43.3411 | 23.1005 | 242 | 0 | 0
6 | 1 | 11 | 14.7 | si | 4.3 | 2.8308 | 1.1982 | 242 | 2.9457 | 1.2468 | no | 43.3411 | 23.1005 | 242 | 0 | 0
6 | 1 | 12 | 16.2 | si | 2.8 | 2.8308 | 1.1982 | 242 | 1.9182 | 0.8119 | no | 43.3411 | 23.1005 | 242 | 0 | 0
6 | 1 | 13 | 15.6 | si | 3.4 | 2.8308 | 1.1982 | 242 | 2.3292 | 0.98588 | no | 43.3411 | 23.1005 | 242 | 0 | 0
6 | 1 | 14 | 15.1 | si | 3.9 | 2.8308 | 1.1982 | 242 | 2.6717 | 1.1309 | no | 43.3411 | 23.1005 | 242 | 0 | 0
6 | 1 | 15 | 14.5 | si | 4.5 | 2.8308 | 1.1982 | 242 | 3.0827 | 1.3048 | no | 43.3411 | 23.1005 | 242 | 0 | 0
6 | 1 | 16 | 13.9 | si | 5.1 | 2.8308 | 1.1982 | 242 | 3.4938 | 1.4788 | no | 43.3411 | 23.1005 | 242 | 0 | 0
6 | 1 | 17 | 13.4 | si | 5.6 | 2.8308 | 1.1982 | 242 | 3.8363 | 1.6238 | no | 43.3411 | 23.1005 | 242 | 0 | 0
6 | 1 | 18 | 12.8 | si | 6.2 | 2.8308 | 1.1982 | 242 | 4.2473 | 1.7978 | no | 43.3411 | 23.1005 | 242 | 0 | 0
6 | 1 | 19 | 11.1 | si | 7.9 | 2.8308 | 1.1982 | 242 | 5.4119 | 2.2907 | no | 43.3411 | 23.1005 | 242 | 0 | 0
6 | 1 | 20 | 9.3 | si | 9.7 | 2.8308 | 1.1982 | 242 | 6.645 | 2.8127 | no | 43.3411 | 23.1005 | 242 | 0 | 0
6 | 1 | 21 | 11 | si | 8 | 2.8308 | 1.1982 | 242 | 5.4804 | 2.3197 | no | 43.3411 | 23.1005 | 242 | 0 | 0
6 | 1 | 22 | 10.8 | si | 8.2 | 2.8308 | 1.1982 | 242 | 5.6174 | 2.3777 | no | 43.3411 | 23.1005 | 242 | 0 | 0
6 | 1 | 23 | 10.2 | si | 8.8 | 2.8308 | 1.1982 | 242 | 6.0285 | 2.5517 | no | 43.3411 | 23.1005 | 242 | 0 | 0
6 | 1 | 24 | 10 | si | 9 | 2.8308 | 1.1982 | 242 | 6.1655 | 2.6097 | no | 43.3411 | 23.1005 | 242 | 0 | 0
6 | 2 | 1 | 9.6 | si | 9.4 | 2.8308 | 1.1982 | 242 | 6.4395 | 2.7257 | no | 43.3411 | 23.1005 | 242 | 0 | 0
6 | 2 | 2 | 8.8 | si | 10.2 | 2.8308 | 1.1982 | 242 | 6.9876 | 2.9576 | no | 43.3411 | 23.1005 | 242 | 0 | 0
6 | 2 | 3 | 8.1 | si | 10.9 | 2.8308 | 1.1982 | 242 | 7.4671 | 3.1606 | no | 43.3411 | 23.1005 | 242 | 0 | 0
6 | 2 | 4 | 8 | si | 11 | 2.8308 | 1.1982 | 242 | 7.5356 | 3.1896 | no | 43.3411 | 23.1005 | 242 | 0 | 0
6 | 2 | 5 | 8.2 | si | 10.8 | 2.8308 | 1.1982 | 242 | 7.3986 | 3.1316 | no | 43.3411 | 23.1005 | 242 | 0 | 0
6 | 2 | 6 | 8.7 | si | 10.3 | 2.8308 | 1.1982 | 242 | 7.0561 | 2.9866 | no | 43.3411 | 23.1005 | 242 | 0 | 0
6 | 2 | 7 | 9.8 | si | 9.2 | 2.8308 | 1.1982 | 242 | 6.3025 | 2.6677 | no | 43.3411 | 23.1005 | 242 | 0 | 0
6 | 2 | 8 | 9.6 | si | 9.4 | 2.8308 | 1.1982 | 242 | 6.4395 | 2.7257 | no | 43.3411 | 23.1005 | 242 | 0 | 0
6 | 2 | 9 | 7.3 | si | 11.7 | 2.8308 | 1.1982 | 242 | 8.0151 | 3.3926 | no | 43.3411 | 23.1005 | 242 | 0 | 0
6 | 2 | 10 | 10.2 | si | 8.8 | 2.8308 | 1.1982 | 242 | 6.0285 | 2.5517 | no | 43.3411 | 23.1005 | 242 | 0 | 0
6 | 2 | 11 | 13 | si | 6 | 2.8308 | 1.1982 | 242 | 4.1103 | 1.7398 | no | 43.3411 | 23.1005 | 242 | 0 | 0
6 | 2 | 12 | 15.9 | si | 3.1 | 2.8308 | 1.1982 | 242 | 2.1237 | 0.89889 | no | 43.3411 | 23.1005 | 242 | 0 | 0
6 | 2 | 13 | 16.1 | si | 2.9 | 2.8308 | 1.1982 | 242 | 1.9867 | 0.8409 | no | 43.3411 | 23.1005 | 242 | 0 | 0
6 | 2 | 14 | 16.4 | si | 2.6 | 2.8308 | 1.1982 | 242 | 1.7811 | 0.75391 | no | 43.3411 | 23.1005 | 242 | 0 | 0
6 | 2 | 15 | 16.6 | si | 2.4 | 2.8308 | 1.1982 | 242 | 1.6441 | 0.69592 | no | 43.3411 | 23.1005 | 242 | 0 | 0
6 | 2 | 16 | 16 | si | 3 | 2.8308 | 1.1982 | 242 | 2.0552 | 0.86989 | no | 43.3411 | 23.1005 | 242 | 0 | 0
6 | 2 | 17 | 15.4 | si | 3.6 | 2.8308 | 1.1982 | 242 | 2.4662 | 1.0439 | no | 43.3411 | 23.1005 | 242 | 0 | 0
6 | 2 | 18 | 14.8 | si | 4.2 | 2.8308 | 1.1982 | 242 | 2.8772 | 1.2179 | no | 43.3411 | 23.1005 | 242 | 0 | 0
6 | 2 | 19 | 14.4 | si | 4.6 | 2.8308 | 1.1982 | 242 | 3.1513 | 1.3338 | no | 43.3411 | 23.1005 | 242 | 0 | 0
6 | 2 | 20 | 14 | si | 5 | 2.8308 | 1.1982 | 242 | 3.4253 | 1.4498 | no | 43.3411 | 23.1005 | 242 | 0 | 0
6 | 2 | 21 | 13.6 | si | 5.4 | 2.8308 | 1.1982 | 242 | 3.6993 | 1.5658 | no | 43.3411 | 23.1005 | 242 | 0 | 0
6 | 2 | 22 | 13.2 | si | 5.8 | 2.8308 | 1.1982 | 242 | 3.9733 | 1.6818 | no | 43.3411 | 23.1005 | 242 | 0 | 0
6 | 2 | 23 | 12.4 | si | 6.6 | 2.8308 | 1.1982 | 242 | 4.5214 | 1.9138 | no | 43.3411 | 23.1005 | 242 | 0 | 0
6 | 2 | 24 | 11.4 | si | 7.6 | 2.8308 | 1.1982 | 242 | 5.2064 | 2.2037 | no | 43.3411 | 23.1005 | 242 | 0 | 0
6 | 3 | 1 | 11.9 | si | 7.1 | 2.8308 | 1.1982 | 242 | 4.8639 | 2.0587 | no | 43.3411 | 23.1005 | 242 | 0 | 0
6 | 3 | 2 | 11.1 | si | 7.9 | 2.8308 | 1.1982 | 242 | 5.4119 | 2.2907 | no | 43.3411 | 23.1005 | 242 | 0 | 0
6 | 3 | 3 | 10.3 | si | 8.7 | 2.8308 | 1.1982 | 242 | 5.96 | 2.5227 | no | 43.3411 | 23.1005 | 242 | 0 | 0
6 | 3 | 4 | 10 | si | 9 | 2.8308 | 1.1982 | 242 | 6.1655 | 2.6097 | no | 43.3411 | 23.1005 | 242 | 0 | 0
6 | 3 | 5 | 9.1 | si | 9.9 | 2.8308 | 1.1982 | 242 | 6.782 | 2.8707 | no | 43.3411 | 23.1005 | 242 | 0 | 0
6 | 3 | 6 | 9.1 | si | 9.9 | 2.8308 | 1.1982 | 242 | 6.782 | 2.8707 | no | 43.3411 | 23.1005 | 242 | 0 | 0
6 | 3 | 7 | 8.5 | si | 10.5 | 2.8308 | 1.1982 | 242 | 7.1931 | 3.0446 | no | 43.3411 | 23.1005 | 242 | 0 | 0
6 | 3 | 8 | 8.1 | si | 10.9 | 2.8308 | 1.1982 | 242 | 7.4671 | 3.1606 | no | 43.3411 | 23.1005 | 242 | 0 | 0
6 | 3 | 9 | 6.6 | si | 12.4 | 2.8308 | 1.1982 | 242 | 8.4947 | 3.5956 | no | 43.3411 | 23.1005 | 242 | 0 | 0
6 | 3 | 10 | 8.3 | si | 10.7 | 2.8308 | 1.1982 | 242 | 7.3301 | 3.1026 | no | 43.3411 | 23.1005 | 242 | 0 | 0
6 | 3 | 11 | 10 | si | 9 | 2.8308 | 1.1982 | 242 | 6.1655 | 2.6097 | no | 43.3411 | 23.1005 | 242 | 0 | 0
6 | 3 | 12 | 11.7 | si | 7.3 | 2.8308 | 1.1982 | 242 | 5.0009 | 2.1167 | no | 43.3411 | 23.1005 | 242 | 0 | 0
6 | 3 | 13 | 12 | si | 7 | 2.8308 | 1.1982 | 242 | 4.7954 | 2.0298 | no | 43.3411 | 23.1005 | 242 | 0 | 0
6 | 3 | 14 | 12.3 | si | 6.7 | 2.8308 | 1.1982 | 242 | 4.5899 | 1.9428 | no | 43.3411 | 23.1005 | 242 | 0 | 0
6 | 3 | 15 | 12.6 | si | 6.4 | 2.8308 | 1.1982 | 242 | 4.3843 | 1.8558 | no | 43.3411 | 23.1005 | 242 | 0 | 0
6 | 3 | 16 | 11.8 | si | 7.2 | 2.8308 | 1.1982 | 242 | 4.9324 | 2.0877 | no | 43.3411 | 23.1005 | 242 | 0 | 0
6 | 3 | 17 | 11 | si | 8 | 2.8308 | 1.1982 | 242 | 5.4804 | 2.3197 | no | 43.3411 | 23.1005 | 242 | 0 | 0
6 | 3 | 18 | 10.2 | si | 8.8 | 2.8308 | 1.1982 | 242 | 6.0285 | 2.5517 | no | 43.3411 | 23.1005 | 242 | 0 | 0
6 | 3 | 19 | 9.5 | si | 9.5 | 2.8308 | 1.1982 | 242 | 6.508 | 2.7547 | no | 43.3411 | 23.1005 | 242 | 0 | 0
6 | 3 | 20 | 8.9 | si | 10.1 | 2.8308 | 1.1982 | 242 | 6.919 | 2.9286 | no | 43.3411 | 23.1005 | 242 | 0 | 0
6 | 3 | 21 | 8.2 | si | 10.8 | 2.8308 | 1.1982 | 242 | 7.3986 | 3.1316 | no | 43.3411 | 23.1005 | 242 | 0 | 0
6 | 3 | 22 | 7.5 | si | 11.5 | 2.8308 | 1.1982 | 242 | 7.8781 | 3.3346 | no | 43.3411 | 23.1005 | 242 | 0 | 0
6 | 3 | 23 | 8.6 | si | 10.4 | 2.8308 | 1.1982 | 242 | 7.1246 | 3.0156 | no | 43.3411 | 23.1005 | 242 | 0 | 0
6 | 3 | 24 | 7.7 | si | 11.3 | 2.8308 | 1.1982 | 242 | 7.7411 | 3.2766 | no | 43.3411 | 23.1005 | 242 | 0 | 0
6 | 4 | 1 | 7 | si | 12 | 2.8308 | 1.1982 | 242 | 8.2207 | 3.4796 | no | 43.3411 | 23.1005 | 242 | 0 | 0
6 | 4 | 2 | 5.7 | si | 13.3 | 2.8308 | 1.1982 | 242 | 9.1112 | 3.8565 | no | 43.3411 | 23.1005 | 242 | 0 | 0
6 | 4 | 3 | 5 | si | 14 | 2.8308 | 1.1982 | 242 | 9.5908 | 4.0595 | no | 43.3411 | 23.1005 | 242 | 0 | 0
6 | 4 | 4 | 4.6 | si | 14.4 | 2.8308 | 1.1982 | 242 | 9.8648 | 4.1755 | no | 43.3411 | 23.1005 | 242 | 0 | 0
6 | 4 | 5 | 3.9 | si | 15.1 | 2.8308 | 1.1982 | 242 | 10.3443 | 4.3785 | no | 43.3411 | 23.1005 | 242 | 0 | 0
6 | 4 | 6 | 3.5 | si | 15.5 | 2.8308 | 1.1982 | 242 | 10.6183 | 4.4945 | no | 43.3411 | 23.1005 | 242 | 0 | 0
6 | 4 | 7 | 4.1 | si | 14.9 | 2.8308 | 1.1982 | 242 | 10.2073 | 4.3205 | no | 43.3411 | 23.1005 | 242 | 0 | 0
6 | 4 | 8 | 3.8 | si | 15.2 | 2.8308 | 1.1982 | 242 | 10.4128 | 4.4075 | no | 43.3411 | 23.1005 | 242 | 0 | 0
6 | 4 | 9 | 3.9 | si | 15.1 | 2.8308 | 1.1982 | 242 | 10.3443 | 4.3785 | no | 43.3411 | 23.1005 | 242 | 0 | 0
6 | 4 | 10 | 4.7 | si | 14.3 | 2.8308 | 1.1982 | 242 | 9.7963 | 4.1465 | no | 43.3411 | 23.1005 | 242 | 0 | 0
6 | 4 | 11 | 7.9 | si | 11.1 | 2.8308 | 1.1982 | 242 | 7.6041 | 3.2186 | no | 43.3411 | 23.1005 | 242 | 0 | 0
6 | 4 | 12 | 9.2 | si | 9.8 | 2.8308 | 1.1982 | 242 | 6.7135 | 2.8417 | no | 43.3411 | 23.1005 | 242 | 0 | 0
6 | 4 | 13 | 7.5 | si | 11.5 | 2.8308 | 1.1982 | 242 | 7.8781 | 3.3346 | no | 43.3411 | 23.1005 | 242 | 0 | 0
6 | 4 | 14 | 9.2 | si | 9.8 | 2.8308 | 1.1982 | 242 | 6.7135 | 2.8417 | no | 43.3411 | 23.1005 | 242 | 0 | 0
6 | 4 | 15 | 10.8 | si | 8.2 | 2.8308 | 1.1982 | 242 | 5.6174 | 2.3777 | no | 43.3411 | 23.1005 | 242 | 0 | 0
6 | 4 | 16 | 9.5 | si | 9.5 | 2.8308 | 1.1982 | 242 | 6.508 | 2.7547 | no | 43.3411 | 23.1005 | 242 | 0 | 0
6 | 4 | 17 | 8.3 | si | 10.7 | 2.8308 | 1.1982 | 242 | 7.3301 | 3.1026 | no | 43.3411 | 23.1005 | 242 | 0 | 0
6 | 4 | 18 | 7 | si | 12 | 2.8308 | 1.1982 | 242 | 8.2207 | 3.4796 | no | 43.3411 | 23.1005 | 242 | 0 | 0
6 | 4 | 19 | 5.4 | si | 13.6 | 2.8308 | 1.1982 | 242 | 9.3167 | 3.9435 | no | 43.3411 | 23.1005 | 242 | 0 | 0
6 | 4 | 20 | 5.6 | si | 13.4 | 2.8308 | 1.1982 | 242 | 9.1797 | 3.8855 | no | 43.3411 | 23.1005 | 242 | 0 | 0
6 | 4 | 21 | 5.4 | si | 13.6 | 2.8308 | 1.1982 | 242 | 9.3167 | 3.9435 | no | 43.3411 | 23.1005 | 242 | 0 | 0
6 | 4 | 22 | 5.3 | si | 13.7 | 2.8308 | 1.1982 | 242 | 9.3852 | 3.9725 | no | 43.3411 | 23.1005 | 242 | 0 | 0
6 | 4 | 23 | 5.2 | si | 13.8 | 2.8308 | 1.1982 | 242 | 9.4538 | 4.0015 | no | 43.3411 | 23.1005 | 242 | 0 | 0
6 | 4 | 24 | 4.8 | si | 14.2 | 2.8308 | 1.1982 | 242 | 9.7278 | 4.1175 | no | 43.3411 | 23.1005 | 242 | 0 | 0
6 | 5 | 1 | 4.7 | si | 14.3 | 2.8308 | 1.1982 | 242 | 9.7963 | 4.1465 | no | 43.3411 | 23.1005 | 242 | 0 | 0
6 | 5 | 2 | 4.9 | si | 14.1 | 2.8308 | 1.1982 | 242 | 9.6593 | 4.0885 | no | 43.3411 | 23.1005 | 242 | 0 | 0
6 | 5 | 3 | 4.9 | si | 14.1 | 2.8308 | 1.1982 | 242 | 9.6593 | 4.0885 | no | 43.3411 | 23.1005 | 242 | 0 | 0
6 | 5 | 4 | 5.2 | si | 13.8 | 2.8308 | 1.1982 | 242 | 9.4538 | 4.0015 | no | 43.3411 | 23.1005 | 242 | 0 | 0
6 | 5 | 5 | 5 | si | 14 | 2.8308 | 1.1982 | 242 | 9.5908 | 4.0595 | no | 43.3411 | 23.1005 | 242 | 0 | 0
6 | 5 | 6 | 5.2 | si | 13.8 | 2.8308 | 1.1982 | 242 | 9.4538 | 4.0015 | no | 43.3411 | 23.1005 | 242 | 0 | 0
6 | 5 | 7 | 6.3 | si | 12.7 | 2.8308 | 1.1982 | 242 | 8.7002 | 3.6826 | no | 43.3411 | 23.1005 | 242 | 0 | 0
6 | 5 | 8 | 6.3 | si | 12.7 | 2.8308 | 1.1982 | 242 | 8.7002 | 3.6826 | no | 43.3411 | 23.1005 | 242 | 0 | 0
6 | 5 | 9 | 6.5 | si | 12.5 | 2.8308 | 1.1982 | 242 | 8.5632 | 3.6246 | no | 43.3411 | 23.1005 | 242 | 0 | 0
6 | 5 | 10 | 7.9 | si | 11.1 | 2.8308 | 1.1982 | 242 | 7.6041 | 3.2186 | no | 43.3411 | 23.1005 | 242 | 0 | 0
6 | 5 | 11 | 9.2 | si | 9.8 | 2.8308 | 1.1982 | 242 | 6.7135 | 2.8417 | no | 43.3411 | 23.1005 | 242 | 0 | 0
6 | 5 | 12 | 10.6 | si | 8.4 | 2.8308 | 1.1982 | 242 | 5.7545 | 2.4357 | no | 43.3411 | 23.1005 | 242 | 0 | 0
6 | 5 | 13 | 12.5 | si | 6.5 | 2.8308 | 1.1982 | 242 | 4.4529 | 1.8848 | no | 43.3411 | 23.1005 | 242 | 0 | 0
6 | 5 | 14 | 14.4 | si | 4.6 | 2.8308 | 1.1982 | 242 | 3.1513 | 1.3338 | no | 43.3411 | 23.1005 | 242 | 0 | 0
6 | 5 | 15 | 11.7 | si | 7.3 | 2.8308 | 1.1982 | 242 | 5.0009 | 2.1167 | no | 43.3411 | 23.1005 | 242 | 0 | 0
6 | 5 | 16 | 11.7 | si | 7.3 | 2.8308 | 1.1982 | 242 | 5.0009 | 2.1167 | no | 43.3411 | 23.1005 | 242 | 0 | 0
6 | 5 | 17 | 10.9 | si | 8.1 | 2.8308 | 1.1982 | 242 | 5.5489 | 2.3487 | no | 43.3411 | 23.1005 | 242 | 0 | 0
6 | 5 | 18 | 13.3 | si | 5.7 | 2.8308 | 1.1982 | 242 | 3.9048 | 1.6528 | no | 43.3411 | 23.1005 | 242 | 0 | 0
6 | 5 | 19 | 12 | si | 7 | 2.8308 | 1.1982 | 242 | 4.7954 | 2.0298 | no | 43.3411 | 23.1005 | 242 | 0 | 0
6 | 5 | 20 | 10.7 | si | 8.3 | 2.8308 | 1.1982 | 242 | 5.686 | 2.4067 | no | 43.3411 | 23.1005 | 242 | 0 | 0
6 | 5 | 21 | 9.4 | si | 9.6 | 2.8308 | 1.1982 | 242 | 6.5765 | 2.7837 | no | 43.3411 | 23.1005 | 242 | 0 | 0
6 | 5 | 22 | 8.1 | si | 10.9 | 2.8308 | 1.1982 | 242 | 7.4671 | 3.1606 | no | 43.3411 | 23.1005 | 242 | 0 | 0
6 | 5 | 23 | 10.4 | si | 8.6 | 2.8308 | 1.1982 | 242 | 5.8915 | 2.4937 | no | 43.3411 | 23.1005 | 242 | 0 | 0
6 | 5 | 24 | 10.3 | si | 8.7 | 2.8308 | 1.1982 | 242 | 5.96 | 2.5227 | no | 43.3411 | 23.1005 | 242 | 0 | 0
6 | 6 | 1 | 10.2 | si | 8.8 | 2.8308 | 1.1982 | 242 | 6.0285 | 2.5517 | no | 43.3411 | 23.1005 | 242 | 0 | 0
6 | 6 | 2 | 9.7 | si | 9.3 | 2.8308 | 1.1982 | 242 | 6.371 | 2.6967 | no | 43.3411 | 23.1005 | 242 | 0 | 0
6 | 6 | 3 | 9.6 | si | 9.4 | 2.8308 | 1.1982 | 242 | 6.4395 | 2.7257 | no | 43.3411 | 23.1005 | 242 | 0 | 0
6 | 6 | 4 | 9.3 | si | 9.7 | 2.8308 | 1.1982 | 242 | 6.645 | 2.8127 | no | 43.3411 | 23.1005 | 242 | 0 | 0
6 | 6 | 5 | 8.9 | si | 10.1 | 2.8308 | 1.1982 | 242 | 6.919 | 2.9286 | no | 43.3411 | 23.1005 | 242 | 0 | 0
6 | 6 | 6 | 9.5 | si | 9.5 | 2.8308 | 1.1982 | 242 | 6.508 | 2.7547 | no | 43.3411 | 23.1005 | 242 | 0 | 0
6 | 6 | 7 | 8.2 | si | 10.8 | 2.8308 | 1.1982 | 242 | 7.3986 | 3.1316 | no | 43.3411 | 23.1005 | 242 | 0 | 0
6 | 6 | 8 | 8.6 | si | 10.4 | 2.8308 | 1.1982 | 242 | 7.1246 | 3.0156 | no | 43.3411 | 23.1005 | 242 | 0 | 0
6 | 6 | 9 | 8.5 | si | 10.5 | 2.8308 | 1.1982 | 242 | 7.1931 | 3.0446 | no | 43.3411 | 23.1005 | 242 | 0 | 0
6 | 6 | 10 | 8.7 | si | 10.3 | 2.8308 | 1.1982 | 242 | 7.0561 | 2.9866 | no | 43.3411 | 23.1005 | 242 | 0 | 0
6 | 6 | 11 | 9 | si | 10 | 2.8308 | 1.1982 | 242 | 6.8505 | 2.8996 | no | 43.3411 | 23.1005 | 242 | 0 | 0
6 | 6 | 12 | 9.2 | si | 9.8 | 2.8308 | 1.1982 | 242 | 6.7135 | 2.8417 | no | 43.3411 | 23.1005 | 242 | 0 | 0
6 | 6 | 13 | 9.3 | si | 9.7 | 2.8308 | 1.1982 | 242 | 6.645 | 2.8127 | no | 43.3411 | 23.1005 | 242 | 0 | 0
6 | 6 | 14 | 9.4 | si | 9.6 | 2.8308 | 1.1982 | 242 | 6.5765 | 2.7837 | no | 43.3411 | 23.1005 | 242 | 0 | 0
6 | 6 | 15 | 9.5 | si | 9.5 | 2.8308 | 1.1982 | 242 | 6.508 | 2.7547 | no | 43.3411 | 23.1005 | 242 | 0 | 0
6 | 6 | 16 | 9.3 | si | 9.7 | 2.8308 | 1.1982 | 242 | 6.645 | 2.8127 | no | 43.3411 | 23.1005 | 242 | 0 | 0
6 | 6 | 17 | 9.1 | si | 9.9 | 2.8308 | 1.1982 | 242 | 6.782 | 2.8707 | no | 43.3411 | 23.1005 | 242 | 0 | 0
6 | 6 | 18 | 8.9 | si | 10.1 | 2.8308 | 1.1982 | 242 | 6.919 | 2.9286 | no | 43.3411 | 23.1005 | 242 | 0 | 0
6 | 6 | 19 | 8.8 | si | 10.2 | 2.8308 | 1.1982 | 242 | 6.9876 | 2.9576 | no | 43.3411 | 23.1005 | 242 | 0 | 0
6 | 6 | 20 | 8.7 | si | 10.3 | 2.8308 | 1.1982 | 242 | 7.0561 | 2.9866 | no | 43.3411 | 23.1005 | 242 | 0 | 0
6 | 6 | 21 | 8.6 | si | 10.4 | 2.8308 | 1.1982 | 242 | 7.1246 | 3.0156 | no | 43.3411 | 23.1005 | 242 | 0 | 0
6 | 6 | 22 | 8.5 | si | 10.5 | 2.8308 | 1.1982 | 242 | 7.1931 | 3.0446 | no | 43.3411 | 23.1005 | 242 | 0 | 0
6 | 6 | 23 | 8.4 | si | 10.6 | 2.8308 | 1.1982 | 242 | 7.2616 | 3.0736 | no | 43.3411 | 23.1005 | 242 | 0 | 0
6 | 6 | 24 | 8 | si | 11 | 2.8308 | 1.1982 | 242 | 7.5356 | 3.1896 | no | 43.3411 | 23.1005 | 242 | 0 | 0
6 | 7 | 1 | 7.5 | si | 11.5 | 2.8308 | 1.1982 | 242 | 7.8781 | 3.3346 | no | 43.3411 | 23.1005 | 242 | 0 | 0
6 | 7 | 2 | 6.6 | si | 12.4 | 2.8308 | 1.1982 | 242 | 8.4947 | 3.5956 | no | 43.3411 | 23.1005 | 242 | 0 | 0
6 | 7 | 3 | 5.8 | si | 13.2 | 2.8308 | 1.1982 | 242 | 9.0427 | 3.8275 | no | 43.3411 | 23.1005 | 242 | 0 | 0
6 | 7 | 4 | 6 | si | 13 | 2.8308 | 1.1982 | 242 | 8.9057 | 3.7695 | no | 43.3411 | 23.1005 | 242 | 0 | 0
6 | 7 | 5 | 5.6 | si | 13.4 | 2.8308 | 1.1982 | 242 | 9.1797 | 3.8855 | no | 43.3411 | 23.1005 | 242 | 0 | 0
6 | 7 | 6 | 4.9 | si | 14.1 | 2.8308 | 1.1982 | 242 | 9.6593 | 4.0885 | no | 43.3411 | 23.1005 | 242 | 0 | 0
6 | 7 | 7 | 4.7 | si | 14.3 | 2.8308 | 1.1982 | 242 | 9.7963 | 4.1465 | no | 43.3411 | 23.1005 | 242 | 0 | 0
6 | 7 | 8 | 5.1 | si | 13.9 | 2.8308 | 1.1982 | 242 | 9.5223 | 4.0305 | no | 43.3411 | 23.1005 | 242 | 0 | 0
6 | 7 | 9 | 5.6 | si | 13.4 | 2.8308 | 1.1982 | 242 | 9.1797 | 3.8855 | no | 43.3411 | 23.1005 | 242 | 0 | 0
6 | 7 | 10 | 7.2 | si | 11.8 | 2.8308 | 1.1982 | 242 | 8.0836 | 3.4216 | no | 43.3411 | 23.1005 | 242 | 0 | 0
6 | 7 | 11 | 9.9 | si | 9.1 | 2.8308 | 1.1982 | 242 | 6.234 | 2.6387 | no | 43.3411 | 23.1005 | 242 | 0 | 0
6 | 7 | 12 | 9.1 | si | 9.9 | 2.8308 | 1.1982 | 242 | 6.782 | 2.8707 | no | 43.3411 | 23.1005 | 242 | 0 | 0
6 | 7 | 13 | 10.3 | si | 8.7 | 2.8308 | 1.1982 | 242 | 5.96 | 2.5227 | no | 43.3411 | 23.1005 | 242 | 0 | 0
6 | 7 | 14 | 11.5 | si | 7.5 | 2.8308 | 1.1982 | 242 | 5.1379 | 2.1747 | no | 43.3411 | 23.1005 | 242 | 0 | 0
6 | 7 | 15 | 12.7 | si | 6.3 | 2.8308 | 1.1982 | 242 | 4.3158 | 1.8268 | no | 43.3411 | 23.1005 | 242 | 0 | 0
6 | 7 | 16 | 11.8 | si | 7.2 | 2.8308 | 1.1982 | 242 | 4.9324 | 2.0877 | no | 43.3411 | 23.1005 | 242 | 0 | 0
6 | 7 | 17 | 10.9 | si | 8.1 | 2.8308 | 1.1982 | 242 | 5.5489 | 2.3487 | no | 43.3411 | 23.1005 | 242 | 0 | 0
6 | 7 | 18 | 10 | si | 9 | 2.8308 | 1.1982 | 242 | 6.1655 | 2.6097 | no | 43.3411 | 23.1005 | 242 | 0 | 0
6 | 7 | 19 | 9.2 | si | 9.8 | 2.8308 | 1.1982 | 242 | 6.7135 | 2.8417 | no | 43.3411 | 23.1005 | 242 | 0 | 0
6 | 7 | 20 | 8.3 | si | 10.7 | 2.8308 | 1.1982 | 242 | 7.3301 | 3.1026 | no | 43.3411 | 23.1005 | 242 | 0 | 0
6 | 7 | 21 | 7.5 | si | 11.5 | 2.8308 | 1.1982 | 242 | 7.8781 | 3.3346 | no | 43.3411 | 23.1005 | 242 | 0 | 0
6 | 7 | 22 | 9.3 | si | 9.7 | 2.8308 | 1.1982 | 242 | 6.645 | 2.8127 | no | 43.3411 | 23.1005 | 242 | 0 | 0
6 | 7 | 23 | 9.3 | si | 9.7 | 2.8308 | 1.1982 | 242 | 6.645 | 2.8127 | no | 43.3411 | 23.1005 | 242 | 0 | 0
6 | 7 | 24 | 9.1 | si | 9.9 | 2.8308 | 1.1982 | 242 | 6.782 | 2.8707 | no | 43.3411 | 23.1005 | 242 | 0 | 0
6 | 8 | 1 | 9.3 | si | 9.7 | 2.8308 | 1.1982 | 242 | 6.645 | 2.8127 | no | 43.3411 | 23.1005 | 242 | 0 | 0
6 | 8 | 2 | 8.9 | si | 10.1 | 2.8308 | 1.1982 | 242 | 6.919 | 2.9286 | no | 43.3411 | 23.1005 | 242 | 0 | 0
6 | 8 | 3 | 8.6 | si | 10.4 | 2.8308 | 1.1982 | 242 | 7.1246 | 3.0156 | no | 43.3411 | 23.1005 | 242 | 0 | 0
6 | 8 | 4 | 8.7 | si | 10.3 | 2.8308 | 1.1982 | 242 | 7.0561 | 2.9866 | no | 43.3411 | 23.1005 | 242 | 0 | 0
6 | 8 | 5 | 8.2 | si | 10.8 | 2.8308 | 1.1982 | 242 | 7.3986 | 3.1316 | no | 43.3411 | 23.1005 | 242 | 0 | 0
6 | 8 | 6 | 8.1 | si | 10.9 | 2.8308 | 1.1982 | 242 | 7.4671 | 3.1606 | no | 43.3411 | 23.1005 | 242 | 0 | 0
6 | 8 | 7 | 8.7 | si | 10.3 | 2.8308 | 1.1982 | 242 | 7.0561 | 2.9866 | no | 43.3411 | 23.1005 | 242 | 0 | 0
6 | 8 | 8 | 8.7 | si | 10.3 | 2.8308 | 1.1982 | 242 | 7.0561 | 2.9866 | no | 43.3411 | 23.1005 | 242 | 0 | 0
6 | 8 | 9 | 9 | si | 10 | 2.8308 | 1.1982 | 242 | 6.8505 | 2.8996 | no | 43.3411 | 23.1005 | 242 | 0 | 0
6 | 8 | 10 | 9.9 | si | 9.1 | 2.8308 | 1.1982 | 242 | 6.234 | 2.6387 | no | 43.3411 | 23.1005 | 242 | 0 | 0
6 | 8 | 11 | 10.7 | si | 8.3 | 2.8308 | 1.1982 | 242 | 5.686 | 2.4067 | no | 43.3411 | 23.1005 | 242 | 0 | 0
6 | 8 | 12 | 11.6 | si | 7.4 | 2.8308 | 1.1982 | 242 | 5.0694 | 2.1457 | no | 43.3411 | 23.1005 | 242 | 0 | 0
6 | 8 | 13 | 12.9 | si | 6.1 | 2.8308 | 1.1982 | 242 | 4.1788 | 1.7688 | no | 43.3411 | 23.1005 | 242 | 0 | 0
6 | 8 | 14 | 14.3 | si | 4.7 | 2.8308 | 1.1982 | 242 | 3.2198 | 1.3628 | no | 43.3411 | 23.1005 | 242 | 0 | 0
6 | 8 | 15 | 12.1 | si | 6.9 | 2.8308 | 1.1982 | 242 | 4.7269 | 2.0008 | no | 43.3411 | 23.1005 | 242 | 0 | 0
6 | 8 | 16 | 14.1 | si | 4.9 | 2.8308 | 1.1982 | 242 | 3.3568 | 1.4208 | no | 43.3411 | 23.1005 | 242 | 0 | 0
6 | 8 | 17 | 12.5 | si | 6.5 | 2.8308 | 1.1982 | 242 | 4.4529 | 1.8848 | no | 43.3411 | 23.1005 | 242 | 0 | 0
6 | 8 | 18 | 11 | si | 8 | 2.8308 | 1.1982 | 242 | 5.4804 | 2.3197 | no | 43.3411 | 23.1005 | 242 | 0 | 0
6 | 8 | 19 | 9.7 | si | 9.3 | 2.8308 | 1.1982 | 242 | 6.371 | 2.6967 | no | 43.3411 | 23.1005 | 242 | 0 | 0
6 | 8 | 20 | 8.4 | si | 10.6 | 2.8308 | 1.1982 | 242 | 7.2616 | 3.0736 | no | 43.3411 | 23.1005 | 242 | 0 | 0
6 | 8 | 21 | 9.8 | si | 9.2 | 2.8308 | 1.1982 | 242 | 6.3025 | 2.6677 | no | 43.3411 | 23.1005 | 242 | 0 | 0
6 | 8 | 22 | 9.8 | si | 9.2 | 2.8308 | 1.1982 | 242 | 6.3025 | 2.6677 | no | 43.3411 | 23.1005 | 242 | 0 | 0
6 | 8 | 23 | 9.7 | si | 9.3 | 2.8308 | 1.1982 | 242 | 6.371 | 2.6967 | no | 43.3411 | 23.1005 | 242 | 0 | 0
6 | 8 | 24 | 9.2 | si | 9.8 | 2.8308 | 1.1982 | 242 | 6.7135 | 2.8417 | no | 43.3411 | 23.1005 | 242 | 0 | 0
6 | 9 | 1 | 9 | si | 10 | 2.8308 | 1.1982 | 242 | 6.8505 | 2.8996 | no | 43.3411 | 23.1005 | 242 | 0 | 0
6 | 9 | 2 | 9 | si | 10 | 2.8308 | 1.1982 | 242 | 6.8505 | 2.8996 | no | 43.3411 | 23.1005 | 242 | 0 | 0
6 | 9 | 3 | 9.1 | si | 9.9 | 2.8308 | 1.1982 | 242 | 6.782 | 2.8707 | no | 43.3411 | 23.1005 | 242 | 0 | 0
6 | 9 | 4 | 9.1 | si | 9.9 | 2.8308 | 1.1982 | 242 | 6.782 | 2.8707 | no | 43.3411 | 23.1005 | 242 | 0 | 0
6 | 9 | 5 | 9.7 | si | 9.3 | 2.8308 | 1.1982 | 242 | 6.371 | 2.6967 | no | 43.3411 | 23.1005 | 242 | 0 | 0
6 | 9 | 6 | 9.9 | si | 9.1 | 2.8308 | 1.1982 | 242 | 6.234 | 2.6387 | no | 43.3411 | 23.1005 | 242 | 0 | 0
6 | 9 | 7 | 9.7 | si | 9.3 | 2.8308 | 1.1982 | 242 | 6.371 | 2.6967 | no | 43.3411 | 23.1005 | 242 | 0 | 0
6 | 9 | 8 | 9.7 | si | 9.3 | 2.8308 | 1.1982 | 242 | 6.371 | 2.6967 | no | 43.3411 | 23.1005 | 242 | 0 | 0
6 | 9 | 9 | 10 | si | 9 | 2.8308 | 1.1982 | 242 | 6.1655 | 2.6097 | no | 43.3411 | 23.1005 | 242 | 0 | 0
6 | 9 | 10 | 11.8 | si | 7.2 | 2.8308 | 1.1982 | 242 | 4.9324 | 2.0877 | no | 43.3411 | 23.1005 | 242 | 0 | 0
6 | 9 | 11 | 13.5 | si | 5.5 | 2.8308 | 1.1982 | 242 | 3.7678 | 1.5948 | no | 43.3411 | 23.1005 | 242 | 0 | 0
6 | 9 | 12 | 15.3 | si | 3.7 | 2.8308 | 1.1982 | 242 | 2.5347 | 1.0729 | no | 43.3411 | 23.1005 | 242 | 0 | 0
6 | 9 | 13 | 15.8 | si | 3.2 | 2.8308 | 1.1982 | 242 | 2.1922 | 0.92789 | no | 43.3411 | 23.1005 | 242 | 0 | 0
6 | 9 | 14 | 16.3 | si | 2.7 | 2.8308 | 1.1982 | 242 | 1.8496 | 0.7829 | no | 43.3411 | 23.1005 | 242 | 0 | 0
6 | 9 | 15 | 16.8 | si | 2.2 | 2.8308 | 1.1982 | 242 | 1.5071 | 0.63792 | no | 43.3411 | 23.1005 | 242 | 0 | 0
6 | 9 | 16 | 15.7 | si | 3.3 | 2.8308 | 1.1982 | 242 | 2.2607 | 0.95688 | no | 43.3411 | 23.1005 | 242 | 0 | 0
6 | 9 | 17 | 14.7 | si | 4.3 | 2.8308 | 1.1982 | 242 | 2.9457 | 1.2468 | no | 43.3411 | 23.1005 | 242 | 0 | 0
6 | 9 | 18 | 13.6 | si | 5.4 | 2.8308 | 1.1982 | 242 | 3.6993 | 1.5658 | no | 43.3411 | 23.1005 | 242 | 0 | 0
6 | 9 | 19 | 12.4 | si | 6.6 | 2.8308 | 1.1982 | 242 | 4.5214 | 1.9138 | no | 43.3411 | 23.1005 | 242 | 0 | 0
6 | 9 | 20 | 11.2 | si | 7.8 | 2.8308 | 1.1982 | 242 | 5.3434 | 2.2617 | no | 43.3411 | 23.1005 | 242 | 0 | 0
6 | 9 | 21 | 10 | si | 9 | 2.8308 | 1.1982 | 242 | 6.1655 | 2.6097 | no | 43.3411 | 23.1005 | 242 | 0 | 0
6 | 9 | 22 | 8.8 | si | 10.2 | 2.8308 | 1.1982 | 242 | 6.9876 | 2.9576 | no | 43.3411 | 23.1005 | 242 | 0 | 0
6 | 9 | 23 | 9.4 | si | 9.6 | 2.8308 | 1.1982 | 242 | 6.5765 | 2.7837 | no | 43.3411 | 23.1005 | 242 | 0 | 0
6 | 9 | 24 | 8.1 | si | 10.9 | 2.8308 | 1.1982 | 242 | 7.4671 | 3.1606 | no | 43.3411 | 23.1005 | 242 | 0 | 0
6 | 10 | 1 | 7.8 | si | 11.2 | 2.8308 | 1.1982 | 242 | 7.6726 | 3.2476 | no | 43.3411 | 23.1005 | 242 | 0 | 0
6 | 10 | 2 | 7.1 | si | 11.9 | 2.8308 | 1.1982 | 242 | 8.1521 | 3.4506 | no | 43.3411 | 23.1005 | 242 | 0 | 0
6 | 10 | 3 | 6.6 | si | 12.4 | 2.8308 | 1.1982 | 242 | 8.4947 | 3.5956 | no | 43.3411 | 23.1005 | 242 | 0 | 0
6 | 10 | 4 | 6.3 | si | 12.7 | 2.8308 | 1.1982 | 242 | 8.7002 | 3.6826 | no | 43.3411 | 23.1005 | 242 | 0 | 0
6 | 10 | 5 | 5.8 | si | 13.2 | 2.8308 | 1.1982 | 242 | 9.0427 | 3.8275 | no | 43.3411 | 23.1005 | 242 | 0 | 0
6 | 10 | 6 | 5.9 | si | 13.1 | 2.8308 | 1.1982 | 242 | 8.9742 | 3.7985 | no | 43.3411 | 23.1005 | 242 | 0 | 0
6 | 10 | 7 | 6.2 | si | 12.8 | 2.8308 | 1.1982 | 242 | 8.7687 | 3.7115 | no | 43.3411 | 23.1005 | 242 | 0 | 0
6 | 10 | 8 | 6.3 | si | 12.7 | 2.8308 | 1.1982 | 242 | 8.7002 | 3.6826 | no | 43.3411 | 23.1005 | 242 | 0 | 0
6 | 10 | 9 | 5.6 | si | 13.4 | 2.8308 | 1.1982 | 242 | 9.1797 | 3.8855 | no | 43.3411 | 23.1005 | 242 | 0 | 0
6 | 10 | 10 | 8.3 | si | 10.7 | 2.8308 | 1.1982 | 242 | 7.3301 | 3.1026 | no | 43.3411 | 23.1005 | 242 | 0 | 0
6 | 10 | 11 | 11 | si | 8 | 2.8308 | 1.1982 | 242 | 5.4804 | 2.3197 | no | 43.3411 | 23.1005 | 242 | 0 | 0
6 | 10 | 12 | 13.7 | si | 5.3 | 2.8308 | 1.1982 | 242 | 3.6308 | 1.5368 | no | 43.3411 | 23.1005 | 242 | 0 | 0
6 | 10 | 13 | 14.2 | si | 4.8 | 2.8308 | 1.1982 | 242 | 3.2883 | 1.3918 | no | 43.3411 | 23.1005 | 242 | 0 | 0
6 | 10 | 14 | 14.6 | si | 4.4 | 2.8308 | 1.1982 | 242 | 3.0142 | 1.2758 | no | 43.3411 | 23.1005 | 242 | 0 | 0
6 | 10 | 15 | 15.1 | si | 3.9 | 2.8308 | 1.1982 | 242 | 2.6717 | 1.1309 | no | 43.3411 | 23.1005 | 242 | 0 | 0
6 | 10 | 16 | 14.8 | si | 4.2 | 2.8308 | 1.1982 | 242 | 2.8772 | 1.2179 | no | 43.3411 | 23.1005 | 242 | 0 | 0
6 | 10 | 17 | 14.5 | si | 4.5 | 2.8308 | 1.1982 | 242 | 3.0827 | 1.3048 | no | 43.3411 | 23.1005 | 242 | 0 | 0
6 | 10 | 18 | 14.2 | si | 4.8 | 2.8308 | 1.1982 | 242 | 3.2883 | 1.3918 | no | 43.3411 | 23.1005 | 242 | 0 | 0
6 | 10 | 19 | 14.2 | si | 4.8 | 2.8308 | 1.1982 | 242 | 3.2883 | 1.3918 | no | 43.3411 | 23.1005 | 242 | 0 | 0
6 | 10 | 20 | 14.2 | si | 4.8 | 2.8308 | 1.1982 | 242 | 3.2883 | 1.3918 | no | 43.3411 | 23.1005 | 242 | 0 | 0
6 | 10 | 21 | 14.2 | si | 4.8 | 2.8308 | 1.1982 | 242 | 3.2883 | 1.3918 | no | 43.3411 | 23.1005 | 242 | 0 | 0
6 | 10 | 22 | 14.2 | si | 4.8 | 2.8308 | 1.1982 | 242 | 3.2883 | 1.3918 | no | 43.3411 | 23.1005 | 242 | 0 | 0
6 | 10 | 23 | 12.9 | si | 6.1 | 2.8308 | 1.1982 | 242 | 4.1788 | 1.7688 | no | 43.3411 | 23.1005 | 242 | 0 | 0
6 | 10 | 24 | 12.7 | si | 6.3 | 2.8308 | 1.1982 | 242 | 4.3158 | 1.8268 | no | 43.3411 | 23.1005 | 242 | 0 | 0
6 | 11 | 1 | 12.8 | si | 6.2 | 2.8308 | 1.1982 | 242 | 4.2473 | 1.7978 | no | 43.3411 | 23.1005 | 242 | 0 | 0
6 | 11 | 2 | 12.5 | si | 6.5 | 2.8308 | 1.1982 | 242 | 4.4529 | 1.8848 | no | 43.3411 | 23.1005 | 242 | 0 | 0
6 | 11 | 3 | 11.7 | si | 7.3 | 2.8308 | 1.1982 | 242 | 5.0009 | 2.1167 | no | 43.3411 | 23.1005 | 242 | 0 | 0
6 | 11 | 4 | 11.5 | si | 7.5 | 2.8308 | 1.1982 | 242 | 5.1379 | 2.1747 | no | 43.3411 | 23.1005 | 242 | 0 | 0
6 | 11 | 5 | 11.5 | si | 7.5 | 2.8308 | 1.1982 | 242 | 5.1379 | 2.1747 | no | 43.3411 | 23.1005 | 242 | 0 | 0
6 | 11 | 6 | 11.7 | si | 7.3 | 2.8308 | 1.1982 | 242 | 5.0009 | 2.1167 | no | 43.3411 | 23.1005 | 242 | 0 | 0
6 | 11 | 7 | 11.8 | si | 7.2 | 2.8308 | 1.1982 | 242 | 4.9324 | 2.0877 | no | 43.3411 | 23.1005 | 242 | 0 | 0
6 | 11 | 8 | 11.9 | si | 7.1 | 2.8308 | 1.1982 | 242 | 4.8639 | 2.0587 | no | 43.3411 | 23.1005 | 242 | 0 | 0
6 | 11 | 9 | 12.6 | si | 6.4 | 2.8308 | 1.1982 | 242 | 4.3843 | 1.8558 | no | 43.3411 | 23.1005 | 242 | 0 | 0
6 | 11 | 10 | 14.1 | si | 4.9 | 2.8308 | 1.1982 | 242 | 3.3568 | 1.4208 | no | 43.3411 | 23.1005 | 242 | 0 | 0
6 | 11 | 11 | 15.5 | si | 3.5 | 2.8308 | 1.1982 | 242 | 2.3977 | 1.0149 | no | 43.3411 | 23.1005 | 242 | 0 | 0
6 | 11 | 12 | 17 | si | 2 | 2.8308 | 1.1982 | 242 | 1.3701 | 0.57993 | no | 43.3411 | 23.1005 | 242 | 0 | 0
6 | 11 | 13 | 17.3 | si | 1.7 | 2.8308 | 1.1982 | 242 | 1.1646 | 0.49294 | no | 43.3411 | 23.1005 | 242 | 0 | 0
6 | 11 | 14 | 17.6 | si | 1.4 | 2.8308 | 1.1982 | 242 | 0.95908 | 0.40595 | no | 43.3411 | 23.1005 | 242 | 0 | 0
6 | 11 | 15 | 17.9 | si | 1.1 | 2.8308 | 1.1982 | 242 | 0.75356 | 0.31896 | no | 43.3411 | 23.1005 | 242 | 0 | 0
6 | 11 | 16 | 17.1 | si | 1.9 | 2.8308 | 1.1982 | 242 | 1.3016 | 0.55093 | no | 43.3411 | 23.1005 | 242 | 0 | 0
6 | 11 | 17 | 16.4 | si | 2.6 | 2.8308 | 1.1982 | 242 | 1.7811 | 0.75391 | no | 43.3411 | 23.1005 | 242 | 0 | 0
6 | 11 | 18 | 15.6 | si | 3.4 | 2.8308 | 1.1982 | 242 | 2.3292 | 0.98588 | no | 43.3411 | 23.1005 | 242 | 0 | 0
6 | 11 | 19 | 15.5 | si | 3.5 | 2.8308 | 1.1982 | 242 | 2.3977 | 1.0149 | no | 43.3411 | 23.1005 | 242 | 0 | 0
6 | 11 | 20 | 15.4 | si | 3.6 | 2.8308 | 1.1982 | 242 | 2.4662 | 1.0439 | no | 43.3411 | 23.1005 | 242 | 0 | 0
6 | 11 | 21 | 15.3 | si | 3.7 | 2.8308 | 1.1982 | 242 | 2.5347 | 1.0729 | no | 43.3411 | 23.1005 | 242 | 0 | 0
6 | 11 | 22 | 15.2 | si | 3.8 | 2.8308 | 1.1982 | 242 | 2.6032 | 1.1019 | no | 43.3411 | 23.1005 | 242 | 0 | 0
6 | 11 | 23 | 12.9 | si | 6.1 | 2.8308 | 1.1982 | 242 | 4.1788 | 1.7688 | no | 43.3411 | 23.1005 | 242 | 0 | 0
6 | 11 | 24 | 12.1 | si | 6.9 | 2.8308 | 1.1982 | 242 | 4.7269 | 2.0008 | no | 43.3411 | 23.1005 | 242 | 0 | 0
6 | 12 | 1 | 11.8 | si | 7.2 | 2.8308 | 1.1982 | 242 | 4.9324 | 2.0877 | no | 43.3411 | 23.1005 | 242 | 0 | 0
6 | 12 | 2 | 11.7 | si | 7.3 | 2.8308 | 1.1982 | 242 | 5.0009 | 2.1167 | no | 43.3411 | 23.1005 | 242 | 0 | 0
6 | 12 | 3 | 10.7 | si | 8.3 | 2.8308 | 1.1982 | 242 | 5.686 | 2.4067 | no | 43.3411 | 23.1005 | 242 | 0 | 0
6 | 12 | 4 | 11 | si | 8 | 2.8308 | 1.1982 | 242 | 5.4804 | 2.3197 | no | 43.3411 | 23.1005 | 242 | 0 | 0
6 | 12 | 5 | 11.1 | si | 7.9 | 2.8308 | 1.1982 | 242 | 5.4119 | 2.2907 | no | 43.3411 | 23.1005 | 242 | 0 | 0
6 | 12 | 6 | 11.2 | si | 7.8 | 2.8308 | 1.1982 | 242 | 5.3434 | 2.2617 | no | 43.3411 | 23.1005 | 242 | 0 | 0
6 | 12 | 7 | 11.9 | si | 7.1 | 2.8308 | 1.1982 | 242 | 4.8639 | 2.0587 | no | 43.3411 | 23.1005 | 242 | 0 | 0
6 | 12 | 8 | 11.8 | si | 7.2 | 2.8308 | 1.1982 | 242 | 4.9324 | 2.0877 | no | 43.3411 | 23.1005 | 242 | 0 | 0
6 | 12 | 9 | 12.4 | si | 6.6 | 2.8308 | 1.1982 | 242 | 4.5214 | 1.9138 | no | 43.3411 | 23.1005 | 242 | 0 | 0
6 | 12 | 10 | 13.1 | si | 5.9 | 2.8308 | 1.1982 | 242 | 4.0418 | 1.7108 | no | 43.3411 | 23.1005 | 242 | 0 | 0
6 | 12 | 11 | 13.9 | si | 5.1 | 2.8308 | 1.1982 | 242 | 3.4938 | 1.4788 | no | 43.3411 | 23.1005 | 242 | 0 | 0
6 | 12 | 12 | 14.6 | si | 4.4 | 2.8308 | 1.1982 | 242 | 3.0142 | 1.2758 | no | 43.3411 | 23.1005 | 242 | 0 | 0
6 | 12 | 13 | 16 | si | 3 | 2.8308 | 1.1982 | 242 | 2.0552 | 0.86989 | no | 43.3411 | 23.1005 | 242 | 0 | 0
6 | 12 | 14 | 17.3 | si | 1.7 | 2.8308 | 1.1982 | 242 | 1.1646 | 0.49294 | no | 43.3411 | 23.1005 | 242 | 0 | 0
6 | 12 | 15 | 18.7 | si | 0.3 | 2.8308 | 1.1982 | 242 | 0.20552 | 0.086989 | no | 43.3411 | 23.1005 | 242 | 0 | 0
6 | 12 | 16 | 17.6 | si | 1.4 | 2.8308 | 1.1982 | 242 | 0.95908 | 0.40595 | no | 43.3411 | 23.1005 | 242 | 0 | 0
6 | 12 | 17 | 16.5 | si | 2.5 | 2.8308 | 1.1982 | 242 | 1.7126 | 0.72491 | no | 43.3411 | 23.1005 | 242 | 0 | 0
6 | 12 | 18 | 15.4 | si | 3.6 | 2.8308 | 1.1982 | 242 | 2.4662 | 1.0439 | no | 43.3411 | 23.1005 | 242 | 0 | 0
6 | 12 | 19 | 14.9 | si | 4.1 | 2.8308 | 1.1982 | 242 | 2.8087 | 1.1889 | no | 43.3411 | 23.1005 | 242 | 0 | 0
6 | 12 | 20 | 14.5 | si | 4.5 | 2.8308 | 1.1982 | 242 | 3.0827 | 1.3048 | no | 43.3411 | 23.1005 | 242 | 0 | 0
6 | 12 | 21 | 14 | si | 5 | 2.8308 | 1.1982 | 242 | 3.4253 | 1.4498 | no | 43.3411 | 23.1005 | 242 | 0 | 0
6 | 12 | 22 | 13.5 | si | 5.5 | 2.8308 | 1.1982 | 242 | 3.7678 | 1.5948 | no | 43.3411 | 23.1005 | 242 | 0 | 0
6 | 12 | 23 | 12.6 | si | 6.4 | 2.8308 | 1.1982 | 242 | 4.3843 | 1.8558 | no | 43.3411 | 23.1005 | 242 | 0 | 0
6 | 12 | 24 | 12 | si | 7 | 2.8308 | 1.1982 | 242 | 4.7954 | 2.0298 | no | 43.3411 | 23.1005 | 242 | 0 | 0
6 | 13 | 1 | 11 | si | 8 | 2.8308 | 1.1982 | 242 | 5.4804 | 2.3197 | no | 43.3411 | 23.1005 | 242 | 0 | 0
6 | 13 | 2 | 9.6 | si | 9.4 | 2.8308 | 1.1982 | 242 | 6.4395 | 2.7257 | no | 43.3411 | 23.1005 | 242 | 0 | 0
6 | 13 | 3 | 8.4 | si | 10.6 | 2.8308 | 1.1982 | 242 | 7.2616 | 3.0736 | no | 43.3411 | 23.1005 | 242 | 0 | 0
6 | 13 | 4 | 8.2 | si | 10.8 | 2.8308 | 1.1982 | 242 | 7.3986 | 3.1316 | no | 43.3411 | 23.1005 | 242 | 0 | 0
6 | 13 | 5 | 7.6 | si | 11.4 | 2.8308 | 1.1982 | 242 | 7.8096 | 3.3056 | no | 43.3411 | 23.1005 | 242 | 0 | 0
6 | 13 | 6 | 7.3 | si | 11.7 | 2.8308 | 1.1982 | 242 | 8.0151 | 3.3926 | no | 43.3411 | 23.1005 | 242 | 0 | 0
6 | 13 | 7 | 6.8 | si | 12.2 | 2.8308 | 1.1982 | 242 | 8.3577 | 3.5376 | no | 43.3411 | 23.1005 | 242 | 0 | 0
6 | 13 | 8 | 6.9 | si | 12.1 | 2.8308 | 1.1982 | 242 | 8.2892 | 3.5086 | no | 43.3411 | 23.1005 | 242 | 0 | 0
6 | 13 | 9 | 7.4 | si | 11.6 | 2.8308 | 1.1982 | 242 | 7.9466 | 3.3636 | no | 43.3411 | 23.1005 | 242 | 0 | 0
6 | 13 | 10 | 7.6 | si | 11.4 | 2.8308 | 1.1982 | 242 | 7.8096 | 3.3056 | no | 43.3411 | 23.1005 | 242 | 0 | 0
6 | 13 | 11 | 10.6 | si | 8.4 | 2.8308 | 1.1982 | 242 | 5.7545 | 2.4357 | no | 43.3411 | 23.1005 | 242 | 0 | 0
6 | 13 | 12 | 12.1 | si | 6.9 | 2.8308 | 1.1982 | 242 | 4.7269 | 2.0008 | no | 43.3411 | 23.1005 | 242 | 0 | 0
6 | 13 | 13 | 12.9 | si | 6.1 | 2.8308 | 1.1982 | 242 | 4.1788 | 1.7688 | no | 43.3411 | 23.1005 | 242 | 0 | 0
6 | 13 | 14 | 13.6 | si | 5.4 | 2.8308 | 1.1982 | 242 | 3.6993 | 1.5658 | no | 43.3411 | 23.1005 | 242 | 0 | 0
6 | 13 | 15 | 14.4 | si | 4.6 | 2.8308 | 1.1982 | 242 | 3.1513 | 1.3338 | no | 43.3411 | 23.1005 | 242 | 0 | 0
6 | 13 | 16 | 13.5 | si | 5.5 | 2.8308 | 1.1982 | 242 | 3.7678 | 1.5948 | no | 43.3411 | 23.1005 | 242 | 0 | 0
6 | 13 | 17 | 12.5 | si | 6.5 | 2.8308 | 1.1982 | 242 | 4.4529 | 1.8848 | no | 43.3411 | 23.1005 | 242 | 0 | 0
6 | 13 | 18 | 11.6 | si | 7.4 | 2.8308 | 1.1982 | 242 | 5.0694 | 2.1457 | no | 43.3411 | 23.1005 | 242 | 0 | 0
6 | 13 | 19 | 9.5 | si | 9.5 | 2.8308 | 1.1982 | 242 | 6.508 | 2.7547 | no | 43.3411 | 23.1005 | 242 | 0 | 0
6 | 13 | 20 | 7.5 | si | 11.5 | 2.8308 | 1.1982 | 242 | 7.8781 | 3.3346 | no | 43.3411 | 23.1005 | 242 | 0 | 0
6 | 13 | 21 | 8.9 | si | 10.1 | 2.8308 | 1.1982 | 242 | 6.919 | 2.9286 | no | 43.3411 | 23.1005 | 242 | 0 | 0
6 | 13 | 22 | 8.7 | si | 10.3 | 2.8308 | 1.1982 | 242 | 7.0561 | 2.9866 | no | 43.3411 | 23.1005 | 242 | 0 | 0
6 | 13 | 23 | 8 | si | 11 | 2.8308 | 1.1982 | 242 | 7.5356 | 3.1896 | no | 43.3411 | 23.1005 | 242 | 0 | 0
6 | 13 | 24 | 7.2 | si | 11.8 | 2.8308 | 1.1982 | 242 | 8.0836 | 3.4216 | no | 43.3411 | 23.1005 | 242 | 0 | 0
6 | 14 | 1 | 7.2 | si | 11.8 | 2.8308 | 1.1982 | 242 | 8.0836 | 3.4216 | no | 43.3411 | 23.1005 | 242 | 0 | 0
6 | 14 | 2 | 6.6 | si | 12.4 | 2.8308 | 1.1982 | 242 | 8.4947 | 3.5956 | no | 43.3411 | 23.1005 | 242 | 0 | 0
6 | 14 | 3 | 6.3 | si | 12.7 | 2.8308 | 1.1982 | 242 | 8.7002 | 3.6826 | no | 43.3411 | 23.1005 | 242 | 0 | 0
6 | 14 | 4 | 6.3 | si | 12.7 | 2.8308 | 1.1982 | 242 | 8.7002 | 3.6826 | no | 43.3411 | 23.1005 | 242 | 0 | 0
6 | 14 | 5 | 5.7 | si | 13.3 | 2.8308 | 1.1982 | 242 | 9.1112 | 3.8565 | no | 43.3411 | 23.1005 | 242 | 0 | 0
6 | 14 | 6 | 6.1 | si | 12.9 | 2.8308 | 1.1982 | 242 | 8.8372 | 3.7405 | no | 43.3411 | 23.1005 | 242 | 0 | 0
6 | 14 | 7 | 7.1 | si | 11.9 | 2.8308 | 1.1982 | 242 | 8.1521 | 3.4506 | no | 43.3411 | 23.1005 | 242 | 0 | 0
6 | 14 | 8 | 7.2 | si | 11.8 | 2.8308 | 1.1982 | 242 | 8.0836 | 3.4216 | no | 43.3411 | 23.1005 | 242 | 0 | 0
6 | 14 | 9 | 8.3 | si | 10.7 | 2.8308 | 1.1982 | 242 | 7.3301 | 3.1026 | no | 43.3411 | 23.1005 | 242 | 0 | 0
6 | 14 | 10 | 9.5 | si | 9.5 | 2.8308 | 1.1982 | 242 | 6.508 | 2.7547 | no | 43.3411 | 23.1005 | 242 | 0 | 0
6 | 14 | 11 | 10.6 | si | 8.4 | 2.8308 | 1.1982 | 242 | 5.7545 | 2.4357 | no | 43.3411 | 23.1005 | 242 | 0 | 0
6 | 14 | 12 | 11.8 | si | 7.2 | 2.8308 | 1.1982 | 242 | 4.9324 | 2.0877 | no | 43.3411 | 23.1005 | 242 | 0 | 0
6 | 14 | 13 | 12.5 | si | 6.5 | 2.8308 | 1.1982 | 242 | 4.4529 | 1.8848 | no | 43.3411 | 23.1005 | 242 | 0 | 0
6 | 14 | 14 | 13.2 | si | 5.8 | 2.8308 | 1.1982 | 242 | 3.9733 | 1.6818 | no | 43.3411 | 23.1005 | 242 | 0 | 0
6 | 14 | 15 | 13.9 | si | 5.1 | 2.8308 | 1.1982 | 242 | 3.4938 | 1.4788 | no | 43.3411 | 23.1005 | 242 | 0 | 0
6 | 14 | 16 | 13.4 | si | 5.6 | 2.8308 | 1.1982 | 242 | 3.8363 | 1.6238 | no | 43.3411 | 23.1005 | 242 | 0 | 0
6 | 14 | 17 | 12.9 | si | 6.1 | 2.8308 | 1.1982 | 242 | 4.1788 | 1.7688 | no | 43.3411 | 23.1005 | 242 | 0 | 0
6 | 14 | 18 | 12.4 | si | 6.6 | 2.8308 | 1.1982 | 242 | 4.5214 | 1.9138 | no | 43.3411 | 23.1005 | 242 | 0 | 0
6 | 14 | 19 | 12.8 | si | 6.2 | 2.8308 | 1.1982 | 242 | 4.2473 | 1.7978 | no | 43.3411 | 23.1005 | 242 | 0 | 0
6 | 14 | 20 | 13.2 | si | 5.8 | 2.8308 | 1.1982 | 242 | 3.9733 | 1.6818 | no | 43.3411 | 23.1005 | 242 | 0 | 0
6 | 14 | 21 | 13.6 | si | 5.4 | 2.8308 | 1.1982 | 242 | 3.6993 | 1.5658 | no | 43.3411 | 23.1005 | 242 | 0 | 0
6 | 14 | 22 | 14 | si | 5 | 2.8308 | 1.1982 | 242 | 3.4253 | 1.4498 | no | 43.3411 | 23.1005 | 242 | 0 | 0
6 | 14 | 23 | 12.7 | si | 6.3 | 2.8308 | 1.1982 | 242 | 4.3158 | 1.8268 | no | 43.3411 | 23.1005 | 242 | 0 | 0
6 | 14 | 24 | 12.8 | si | 6.2 | 2.8308 | 1.1982 | 242 | 4.2473 | 1.7978 | no | 43.3411 | 23.1005 | 242 | 0 | 0
6 | 15 | 1 | 13.2 | si | 5.8 | 2.8308 | 1.1982 | 242 | 3.9733 | 1.6818 | no | 43.3411 | 23.1005 | 242 | 0 | 0
6 | 15 | 2 | 13.4 | si | 5.6 | 2.8308 | 1.1982 | 242 | 3.8363 | 1.6238 | no | 43.3411 | 23.1005 | 242 | 0 | 0
6 | 15 | 3 | 13.3 | si | 5.7 | 2.8308 | 1.1982 | 242 | 3.9048 | 1.6528 | no | 43.3411 | 23.1005 | 242 | 0 | 0
6 | 15 | 4 | 13.3 | si | 5.7 | 2.8308 | 1.1982 | 242 | 3.9048 | 1.6528 | no | 43.3411 | 23.1005 | 242 | 0 | 0
6 | 15 | 5 | 12.9 | si | 6.1 | 2.8308 | 1.1982 | 242 | 4.1788 | 1.7688 | no | 43.3411 | 23.1005 | 242 | 0 | 0
6 | 15 | 6 | 12.6 | si | 6.4 | 2.8308 | 1.1982 | 242 | 4.3843 | 1.8558 | no | 43.3411 | 23.1005 | 242 | 0 | 0
6 | 15 | 7 | 12.9 | si | 6.1 | 2.8308 | 1.1982 | 242 | 4.1788 | 1.7688 | no | 43.3411 | 23.1005 | 242 | 0 | 0
6 | 15 | 8 | 12.8 | si | 6.2 | 2.8308 | 1.1982 | 242 | 4.2473 | 1.7978 | no | 43.3411 | 23.1005 | 242 | 0 | 0
6 | 15 | 9 | 12.9 | si | 6.1 | 2.8308 | 1.1982 | 242 | 4.1788 | 1.7688 | no | 43.3411 | 23.1005 | 242 | 0 | 0
6 | 15 | 10 | 13.3 | si | 5.7 | 2.8308 | 1.1982 | 242 | 3.9048 | 1.6528 | no | 43.3411 | 23.1005 | 242 | 0 | 0
6 | 15 | 11 | 13.7 | si | 5.3 | 2.8308 | 1.1982 | 242 | 3.6308 | 1.5368 | no | 43.3411 | 23.1005 | 242 | 0 | 0
6 | 15 | 12 | 14.1 | si | 4.9 | 2.8308 | 1.1982 | 242 | 3.3568 | 1.4208 | no | 43.3411 | 23.1005 | 242 | 0 | 0
6 | 15 | 13 | 14 | si | 5 | 2.8308 | 1.1982 | 242 | 3.4253 | 1.4498 | no | 43.3411 | 23.1005 | 242 | 0 | 0
6 | 15 | 14 | 13.9 | si | 5.1 | 2.8308 | 1.1982 | 242 | 3.4938 | 1.4788 | no | 43.3411 | 23.1005 | 242 | 0 | 0
6 | 15 | 15 | 13.8 | si | 5.2 | 2.8308 | 1.1982 | 242 | 3.5623 | 1.5078 | no | 43.3411 | 23.1005 | 242 | 0 | 0
6 | 15 | 16 | 13.7 | si | 5.3 | 2.8308 | 1.1982 | 242 | 3.6308 | 1.5368 | no | 43.3411 | 23.1005 | 242 | 0 | 0
6 | 15 | 17 | 13.6 | si | 5.4 | 2.8308 | 1.1982 | 242 | 3.6993 | 1.5658 | no | 43.3411 | 23.1005 | 242 | 0 | 0
6 | 15 | 18 | 13.5 | si | 5.5 | 2.8308 | 1.1982 | 242 | 3.7678 | 1.5948 | no | 43.3411 | 23.1005 | 242 | 0 | 0
6 | 15 | 19 | 13.5 | si | 5.5 | 2.8308 | 1.1982 | 242 | 3.7678 | 1.5948 | no | 43.3411 | 23.1005 | 242 | 0 | 0
6 | 15 | 20 | 13.4 | si | 5.6 | 2.8308 | 1.1982 | 242 | 3.8363 | 1.6238 | no | 43.3411 | 23.1005 | 242 | 0 | 0
6 | 15 | 21 | 13.4 | si | 5.6 | 2.8308 | 1.1982 | 242 | 3.8363 | 1.6238 | no | 43.3411 | 23.1005 | 242 | 0 | 0
6 | 15 | 22 | 13.4 | si | 5.6 | 2.8308 | 1.1982 | 242 | 3.8363 | 1.6238 | no | 43.3411 | 23.1005 | 242 | 0 | 0
6 | 15 | 23 | 14.5 | si | 4.5 | 2.8308 | 1.1982 | 242 | 3.0827 | 1.3048 | no | 43.3411 | 23.1005 | 242 | 0 | 0
6 | 15 | 24 | 14.9 | si | 4.1 | 2.8308 | 1.1982 | 242 | 2.8087 | 1.1889 | no | 43.3411 | 23.1005 | 242 | 0 | 0
6 | 16 | 1 | 14.8 | si | 4.2 | 2.8308 | 1.1982 | 242 | 2.8772 | 1.2179 | no | 43.3411 | 23.1005 | 242 | 0 | 0
6 | 16 | 2 | 14.7 | si | 4.3 | 2.8308 | 1.1982 | 242 | 2.9457 | 1.2468 | no | 43.3411 | 23.1005 | 242 | 0 | 0
6 | 16 | 3 | 14.7 | si | 4.3 | 2.8308 | 1.1982 | 242 | 2.9457 | 1.2468 | no | 43.3411 | 23.1005 | 242 | 0 | 0
6 | 16 | 4 | 15 | si | 4 | 2.8308 | 1.1982 | 242 | 2.7402 | 1.1599 | no | 43.3411 | 23.1005 | 242 | 0 | 0
6 | 16 | 5 | 15.1 | si | 3.9 | 2.8308 | 1.1982 | 242 | 2.6717 | 1.1309 | no | 43.3411 | 23.1005 | 242 | 0 | 0
6 | 16 | 6 | 15.1 | si | 3.9 | 2.8308 | 1.1982 | 242 | 2.6717 | 1.1309 | no | 43.3411 | 23.1005 | 242 | 0 | 0
6 | 16 | 7 | 15.5 | si | 3.5 | 2.8308 | 1.1982 | 242 | 2.3977 | 1.0149 | no | 43.3411 | 23.1005 | 242 | 0 | 0
6 | 16 | 8 | 15.6 | si | 3.4 | 2.8308 | 1.1982 | 242 | 2.3292 | 0.98588 | no | 43.3411 | 23.1005 | 242 | 0 | 0
6 | 16 | 9 | 15 | si | 4 | 2.8308 | 1.1982 | 242 | 2.7402 | 1.1599 | no | 43.3411 | 23.1005 | 242 | 0 | 0
6 | 16 | 10 | 15.6 | si | 3.4 | 2.8308 | 1.1982 | 242 | 2.3292 | 0.98588 | no | 43.3411 | 23.1005 | 242 | 0 | 0
6 | 16 | 11 | 16.1 | si | 2.9 | 2.8308 | 1.1982 | 242 | 1.9867 | 0.8409 | no | 43.3411 | 23.1005 | 242 | 0 | 0
6 | 16 | 12 | 16.7 | si | 2.3 | 2.8308 | 1.1982 | 242 | 1.5756 | 0.66692 | no | 43.3411 | 23.1005 | 242 | 0 | 0
6 | 16 | 13 | 17.3 | si | 1.7 | 2.8308 | 1.1982 | 242 | 1.1646 | 0.49294 | no | 43.3411 | 23.1005 | 242 | 0 | 0
6 | 16 | 14 | 17.8 | si | 1.2 | 2.8308 | 1.1982 | 242 | 0.82207 | 0.34796 | no | 43.3411 | 23.1005 | 242 | 0 | 0
6 | 16 | 15 | 18.4 | si | 0.6 | 2.8308 | 1.1982 | 242 | 0.41103 | 0.17398 | no | 43.3411 | 23.1005 | 242 | 0 | 0
6 | 16 | 16 | 18.1 | si | 0.9 | 2.8308 | 1.1982 | 242 | 0.61655 | 0.26097 | no | 43.3411 | 23.1005 | 242 | 0 | 0
6 | 16 | 17 | 17.7 | si | 1.3 | 2.8308 | 1.1982 | 242 | 0.89057 | 0.37695 | no | 43.3411 | 23.1005 | 242 | 0 | 0
6 | 16 | 18 | 17.4 | si | 1.6 | 2.8308 | 1.1982 | 242 | 1.0961 | 0.46394 | no | 43.3411 | 23.1005 | 242 | 0 | 0
6 | 16 | 19 | 16.8 | si | 2.2 | 2.8308 | 1.1982 | 242 | 1.5071 | 0.63792 | no | 43.3411 | 23.1005 | 242 | 0 | 0
6 | 16 | 20 | 16.2 | si | 2.8 | 2.8308 | 1.1982 | 242 | 1.9182 | 0.8119 | no | 43.3411 | 23.1005 | 242 | 0 | 0
6 | 16 | 21 | 15.6 | si | 3.4 | 2.8308 | 1.1982 | 242 | 2.3292 | 0.98588 | no | 43.3411 | 23.1005 | 242 | 0 | 0
6 | 16 | 22 | 15 | si | 4 | 2.8308 | 1.1982 | 242 | 2.7402 | 1.1599 | no | 43.3411 | 23.1005 | 242 | 0 | 0
6 | 16 | 23 | 14.4 | si | 4.6 | 2.8308 | 1.1982 | 242 | 3.1513 | 1.3338 | no | 43.3411 | 23.1005 | 242 | 0 | 0
6 | 16 | 24 | 13.6 | si | 5.4 | 2.8308 | 1.1982 | 242 | 3.6993 | 1.5658 | no | 43.3411 | 23.1005 | 242 | 0 | 0
6 | 17 | 1 | 13.3 | si | 5.7 | 2.8308 | 1.1982 | 242 | 3.9048 | 1.6528 | no | 43.3411 | 23.1005 | 242 | 0 | 0
6 | 17 | 2 | 13.2 | si | 5.8 | 2.8308 | 1.1982 | 242 | 3.9733 | 1.6818 | no | 43.3411 | 23.1005 | 242 | 0 | 0
6 | 17 | 3 | 13.1 | si | 5.9 | 2.8308 | 1.1982 | 242 | 4.0418 | 1.7108 | no | 43.3411 | 23.1005 | 242 | 0 | 0
6 | 17 | 4 | 13 | si | 6 | 2.8308 | 1.1982 | 242 | 4.1103 | 1.7398 | no | 43.3411 | 23.1005 | 242 | 0 | 0
6 | 17 | 5 | 12.5 | si | 6.5 | 2.8308 | 1.1982 | 242 | 4.4529 | 1.8848 | no | 43.3411 | 23.1005 | 242 | 0 | 0
6 | 17 | 6 | 12.4 | si | 6.6 | 2.8308 | 1.1982 | 242 | 4.5214 | 1.9138 | no | 43.3411 | 23.1005 | 242 | 0 | 0
6 | 17 | 7 | 11.5 | si | 7.5 | 2.8308 | 1.1982 | 242 | 5.1379 | 2.1747 | no | 43.3411 | 23.1005 | 242 | 0 | 0
6 | 17 | 8 | 11.4 | si | 7.6 | 2.8308 | 1.1982 | 242 | 5.2064 | 2.2037 | no | 43.3411 | 23.1005 | 242 | 0 | 0
6 | 17 | 9 | 12.2 | si | 6.8 | 2.8308 | 1.1982 | 242 | 4.6584 | 1.9718 | no | 43.3411 | 23.1005 | 242 | 0 | 0
6 | 17 | 10 | 12.8 | si | 6.2 | 2.8308 | 1.1982 | 242 | 4.2473 | 1.7978 | no | 43.3411 | 23.1005 | 242 | 0 | 0
6 | 17 | 11 | 13.3 | si | 5.7 | 2.8308 | 1.1982 | 242 | 3.9048 | 1.6528 | no | 43.3411 | 23.1005 | 242 | 0 | 0
6 | 17 | 12 | 13.9 | si | 5.1 | 2.8308 | 1.1982 | 242 | 3.4938 | 1.4788 | no | 43.3411 | 23.1005 | 242 | 0 | 0
6 | 17 | 13 | 14 | si | 5 | 2.8308 | 1.1982 | 242 | 3.4253 | 1.4498 | no | 43.3411 | 23.1005 | 242 | 0 | 0
6 | 17 | 14 | 14.2 | si | 4.8 | 2.8308 | 1.1982 | 242 | 3.2883 | 1.3918 | no | 43.3411 | 23.1005 | 242 | 0 | 0
6 | 17 | 15 | 14.3 | si | 4.7 | 2.8308 | 1.1982 | 242 | 3.2198 | 1.3628 | no | 43.3411 | 23.1005 | 242 | 0 | 0
6 | 17 | 16 | 13.9 | si | 5.1 | 2.8308 | 1.1982 | 242 | 3.4938 | 1.4788 | no | 43.3411 | 23.1005 | 242 | 0 | 0
6 | 17 | 17 | 13.4 | si | 5.6 | 2.8308 | 1.1982 | 242 | 3.8363 | 1.6238 | no | 43.3411 | 23.1005 | 242 | 0 | 0
6 | 17 | 18 | 13 | si | 6 | 2.8308 | 1.1982 | 242 | 4.1103 | 1.7398 | no | 43.3411 | 23.1005 | 242 | 0 | 0
6 | 17 | 19 | 11.9 | si | 7.1 | 2.8308 | 1.1982 | 242 | 4.8639 | 2.0587 | no | 43.3411 | 23.1005 | 242 | 0 | 0
6 | 17 | 20 | 10.7 | si | 8.3 | 2.8308 | 1.1982 | 242 | 5.686 | 2.4067 | no | 43.3411 | 23.1005 | 242 | 0 | 0
6 | 17 | 21 | 9.6 | si | 9.4 | 2.8308 | 1.1982 | 242 | 6.4395 | 2.7257 | no | 43.3411 | 23.1005 | 242 | 0 | 0
6 | 17 | 22 | 8.5 | si | 10.5 | 2.8308 | 1.1982 | 242 | 7.1931 | 3.0446 | no | 43.3411 | 23.1005 | 242 | 0 | 0
6 | 17 | 23 | 10.7 | si | 8.3 | 2.8308 | 1.1982 | 242 | 5.686 | 2.4067 | no | 43.3411 | 23.1005 | 242 | 0 | 0
6 | 17 | 24 | 10.3 | si | 8.7 | 2.8308 | 1.1982 | 242 | 5.96 | 2.5227 | no | 43.3411 | 23.1005 | 242 | 0 | 0
6 | 18 | 1 | 10.5 | si | 8.5 | 2.8308 | 1.1982 | 242 | 5.823 | 2.4647 | no | 43.3411 | 23.1005 | 242 | 0 | 0
6 | 18 | 2 | 10.8 | si | 8.2 | 2.8308 | 1.1982 | 242 | 5.6174 | 2.3777 | no | 43.3411 | 23.1005 | 242 | 0 | 0
6 | 18 | 3 | 11 | si | 8 | 2.8308 | 1.1982 | 242 | 5.4804 | 2.3197 | no | 43.3411 | 23.1005 | 242 | 0 | 0
6 | 18 | 4 | 11.4 | si | 7.6 | 2.8308 | 1.1982 | 242 | 5.2064 | 2.2037 | no | 43.3411 | 23.1005 | 242 | 0 | 0
6 | 18 | 5 | 11.6 | si | 7.4 | 2.8308 | 1.1982 | 242 | 5.0694 | 2.1457 | no | 43.3411 | 23.1005 | 242 | 0 | 0
6 | 18 | 6 | 11.5 | si | 7.5 | 2.8308 | 1.1982 | 242 | 5.1379 | 2.1747 | no | 43.3411 | 23.1005 | 242 | 0 | 0
6 | 18 | 7 | 12.4 | si | 6.6 | 2.8308 | 1.1982 | 242 | 4.5214 | 1.9138 | no | 43.3411 | 23.1005 | 242 | 0 | 0
6 | 18 | 8 | 12.4 | si | 6.6 | 2.8308 | 1.1982 | 242 | 4.5214 | 1.9138 | no | 43.3411 | 23.1005 | 242 | 0 | 0
6 | 18 | 9 | 12.3 | si | 6.7 | 2.8308 | 1.1982 | 242 | 4.5899 | 1.9428 | no | 43.3411 | 23.1005 | 242 | 0 | 0
6 | 18 | 10 | 12.7 | si | 6.3 | 2.8308 | 1.1982 | 242 | 4.3158 | 1.8268 | no | 43.3411 | 23.1005 | 242 | 0 | 0
6 | 18 | 11 | 13.1 | si | 5.9 | 2.8308 | 1.1982 | 242 | 4.0418 | 1.7108 | no | 43.3411 | 23.1005 | 242 | 0 | 0
6 | 18 | 12 | 13.5 | si | 5.5 | 2.8308 | 1.1982 | 242 | 3.7678 | 1.5948 | no | 43.3411 | 23.1005 | 242 | 0 | 0
6 | 18 | 13 | 13.9 | si | 5.1 | 2.8308 | 1.1982 | 242 | 3.4938 | 1.4788 | no | 43.3411 | 23.1005 | 242 | 0 | 0
6 | 18 | 14 | 14.3 | si | 4.7 | 2.8308 | 1.1982 | 242 | 3.2198 | 1.3628 | no | 43.3411 | 23.1005 | 242 | 0 | 0
6 | 18 | 15 | 14.7 | si | 4.3 | 2.8308 | 1.1982 | 242 | 2.9457 | 1.2468 | no | 43.3411 | 23.1005 | 242 | 0 | 0
6 | 18 | 16 | 14.9 | si | 4.1 | 2.8308 | 1.1982 | 242 | 2.8087 | 1.1889 | no | 43.3411 | 23.1005 | 242 | 0 | 0
6 | 18 | 17 | 15 | si | 4 | 2.8308 | 1.1982 | 242 | 2.7402 | 1.1599 | no | 43.3411 | 23.1005 | 242 | 0 | 0
6 | 18 | 18 | 15.2 | si | 3.8 | 2.8308 | 1.1982 | 242 | 2.6032 | 1.1019 | no | 43.3411 | 23.1005 | 242 | 0 | 0
6 | 18 | 19 | 15.1 | si | 3.9 | 2.8308 | 1.1982 | 242 | 2.6717 | 1.1309 | no | 43.3411 | 23.1005 | 242 | 0 | 0
6 | 18 | 20 | 14.9 | si | 4.1 | 2.8308 | 1.1982 | 242 | 2.8087 | 1.1889 | no | 43.3411 | 23.1005 | 242 | 0 | 0
6 | 18 | 21 | 14.8 | si | 4.2 | 2.8308 | 1.1982 | 242 | 2.8772 | 1.2179 | no | 43.3411 | 23.1005 | 242 | 0 | 0
6 | 18 | 22 | 14.7 | si | 4.3 | 2.8308 | 1.1982 | 242 | 2.9457 | 1.2468 | no | 43.3411 | 23.1005 | 242 | 0 | 0
6 | 18 | 23 | 14.8 | si | 4.2 | 2.8308 | 1.1982 | 242 | 2.8772 | 1.2179 | no | 43.3411 | 23.1005 | 242 | 0 | 0
6 | 18 | 24 | 15.7 | si | 3.3 | 2.8308 | 1.1982 | 242 | 2.2607 | 0.95688 | no | 43.3411 | 23.1005 | 242 | 0 | 0
6 | 19 | 1 | 15.9 | si | 3.1 | 2.8308 | 1.1982 | 242 | 2.1237 | 0.89889 | no | 43.3411 | 23.1005 | 242 | 0 | 0
6 | 19 | 2 | 16 | si | 3 | 2.8308 | 1.1982 | 242 | 2.0552 | 0.86989 | no | 43.3411 | 23.1005 | 242 | 0 | 0
6 | 19 | 3 | 16.3 | si | 2.7 | 2.8308 | 1.1982 | 242 | 1.8496 | 0.7829 | no | 43.3411 | 23.1005 | 242 | 0 | 0
6 | 19 | 4 | 16.4 | si | 2.6 | 2.8308 | 1.1982 | 242 | 1.7811 | 0.75391 | no | 43.3411 | 23.1005 | 242 | 0 | 0
6 | 19 | 5 | 16.1 | si | 2.9 | 2.8308 | 1.1982 | 242 | 1.9867 | 0.8409 | no | 43.3411 | 23.1005 | 242 | 0 | 0
6 | 19 | 6 | 15.8 | si | 3.2 | 2.8308 | 1.1982 | 242 | 2.1922 | 0.92789 | no | 43.3411 | 23.1005 | 242 | 0 | 0
6 | 19 | 7 | 15.4 | si | 3.6 | 2.8308 | 1.1982 | 242 | 2.4662 | 1.0439 | no | 43.3411 | 23.1005 | 242 | 0 | 0
6 | 19 | 8 | 15.4 | si | 3.6 | 2.8308 | 1.1982 | 242 | 2.4662 | 1.0439 | no | 43.3411 | 23.1005 | 242 | 0 | 0
6 | 19 | 9 | 15.2 | si | 3.8 | 2.8308 | 1.1982 | 242 | 2.6032 | 1.1019 | no | 43.3411 | 23.1005 | 242 | 0 | 0
6 | 19 | 10 | 15.7 | si | 3.3 | 2.8308 | 1.1982 | 242 | 2.2607 | 0.95688 | no | 43.3411 | 23.1005 | 242 | 0 | 0
6 | 19 | 11 | 16.3 | si | 2.7 | 2.8308 | 1.1982 | 242 | 1.8496 | 0.7829 | no | 43.3411 | 23.1005 | 242 | 0 | 0
6 | 19 | 12 | 16.8 | si | 2.2 | 2.8308 | 1.1982 | 242 | 1.5071 | 0.63792 | no | 43.3411 | 23.1005 | 242 | 0 | 0
6 | 19 | 13 | 18 | si | 1 | 2.8308 | 1.1982 | 242 | 0.68505 | 0.28996 | no | 43.3411 | 23.1005 | 242 | 0 | 0
6 | 19 | 14 | 19.2 | no | 0 | 2.8308 | 1.1982 | 242 | 0 | 0 | no | 43.3411 | 23.1005 | 242 | 0 | 0
6 | 19 | 15 | 20.4 | no | 0 | 2.8308 | 1.1982 | 242 | 0 | 0 | no | 43.3411 | 23.1005 | 242 | 0 | 0
6 | 19 | 16 | 19.1 | no | 0 | 2.8308 | 1.1982 | 242 | 0 | 0 | no | 43.3411 | 23.1005 | 242 | 0 | 0
6 | 19 | 17 | 17.9 | si | 1.1 | 2.8308 | 1.1982 | 242 | 0.75356 | 0.31896 | no | 43.3411 | 23.1005 | 242 | 0 | 0
6 | 19 | 18 | 16.6 | si | 2.4 | 2.8308 | 1.1982 | 242 | 1.6441 | 0.69592 | no | 43.3411 | 23.1005 | 242 | 0 | 0
6 | 19 | 19 | 16.3 | si | 2.7 | 2.8308 | 1.1982 | 242 | 1.8496 | 0.7829 | no | 43.3411 | 23.1005 | 242 | 0 | 0
6 | 19 | 20 | 15.9 | si | 3.1 | 2.8308 | 1.1982 | 242 | 2.1237 | 0.89889 | no | 43.3411 | 23.1005 | 242 | 0 | 0
6 | 19 | 21 | 15.6 | si | 3.4 | 2.8308 | 1.1982 | 242 | 2.3292 | 0.98588 | no | 43.3411 | 23.1005 | 242 | 0 | 0
6 | 19 | 22 | 15.3 | si | 3.7 | 2.8308 | 1.1982 | 242 | 2.5347 | 1.0729 | no | 43.3411 | 23.1005 | 242 | 0 | 0
6 | 19 | 23 | 14.9 | si | 4.1 | 2.8308 | 1.1982 | 242 | 2.8087 | 1.1889 | no | 43.3411 | 23.1005 | 242 | 0 | 0
6 | 19 | 24 | 14.6 | si | 4.4 | 2.8308 | 1.1982 | 242 | 3.0142 | 1.2758 | no | 43.3411 | 23.1005 | 242 | 0 | 0
6 | 20 | 1 | 14.4 | si | 4.6 | 2.8308 | 1.1982 | 242 | 3.1513 | 1.3338 | no | 43.3411 | 23.1005 | 242 | 0 | 0
6 | 20 | 2 | 14.1 | si | 4.9 | 2.8308 | 1.1982 | 242 | 3.3568 | 1.4208 | no | 43.3411 | 23.1005 | 242 | 0 | 0
6 | 20 | 3 | 13.6 | si | 5.4 | 2.8308 | 1.1982 | 242 | 3.6993 | 1.5658 | no | 43.3411 | 23.1005 | 242 | 0 | 0
6 | 20 | 4 | 13.3 | si | 5.7 | 2.8308 | 1.1982 | 242 | 3.9048 | 1.6528 | no | 43.3411 | 23.1005 | 242 | 0 | 0
6 | 20 | 5 | 12.8 | si | 6.2 | 2.8308 | 1.1982 | 242 | 4.2473 | 1.7978 | no | 43.3411 | 23.1005 | 242 | 0 | 0
6 | 20 | 6 | 12.6 | si | 6.4 | 2.8308 | 1.1982 | 242 | 4.3843 | 1.8558 | no | 43.3411 | 23.1005 | 242 | 0 | 0
6 | 20 | 7 | 12.3 | si | 6.7 | 2.8308 | 1.1982 | 242 | 4.5899 | 1.9428 | no | 43.3411 | 23.1005 | 242 | 0 | 0
6 | 20 | 8 | 11.9 | si | 7.1 | 2.8308 | 1.1982 | 242 | 4.8639 | 2.0587 | no | 43.3411 | 23.1005 | 242 | 0 | 0
6 | 20 | 9 | 11.4 | si | 7.6 | 2.8308 | 1.1982 | 242 | 5.2064 | 2.2037 | no | 43.3411 | 23.1005 | 242 | 0 | 0
6 | 20 | 10 | 11.6 | si | 7.4 | 2.8308 | 1.1982 | 242 | 5.0694 | 2.1457 | no | 43.3411 | 23.1005 | 242 | 0 | 0
6 | 20 | 11 | 11.9 | si | 7.1 | 2.8308 | 1.1982 | 242 | 4.8639 | 2.0587 | no | 43.3411 | 23.1005 | 242 | 0 | 0
6 | 20 | 12 | 12.1 | si | 6.9 | 2.8308 | 1.1982 | 242 | 4.7269 | 2.0008 | no | 43.3411 | 23.1005 | 242 | 0 | 0
6 | 20 | 13 | 12.8 | si | 6.2 | 2.8308 | 1.1982 | 242 | 4.2473 | 1.7978 | no | 43.3411 | 23.1005 | 242 | 0 | 0
6 | 20 | 14 | 13.4 | si | 5.6 | 2.8308 | 1.1982 | 242 | 3.8363 | 1.6238 | no | 43.3411 | 23.1005 | 242 | 0 | 0
6 | 20 | 15 | 14.1 | si | 4.9 | 2.8308 | 1.1982 | 242 | 3.3568 | 1.4208 | no | 43.3411 | 23.1005 | 242 | 0 | 0
6 | 20 | 16 | 13.2 | si | 5.8 | 2.8308 | 1.1982 | 242 | 3.9733 | 1.6818 | no | 43.3411 | 23.1005 | 242 | 0 | 0
6 | 20 | 17 | 12.2 | si | 6.8 | 2.8308 | 1.1982 | 242 | 4.6584 | 1.9718 | no | 43.3411 | 23.1005 | 242 | 0 | 0
6 | 20 | 18 | 11.3 | si | 7.7 | 2.8308 | 1.1982 | 242 | 5.2749 | 2.2327 | no | 43.3411 | 23.1005 | 242 | 0 | 0
6 | 20 | 19 | 10.8 | si | 8.2 | 2.8308 | 1.1982 | 242 | 5.6174 | 2.3777 | no | 43.3411 | 23.1005 | 242 | 0 | 0
6 | 20 | 20 | 10.2 | si | 8.8 | 2.8308 | 1.1982 | 242 | 6.0285 | 2.5517 | no | 43.3411 | 23.1005 | 242 | 0 | 0
6 | 20 | 21 | 9.7 | si | 9.3 | 2.8308 | 1.1982 | 242 | 6.371 | 2.6967 | no | 43.3411 | 23.1005 | 242 | 0 | 0
6 | 20 | 22 | 9.2 | si | 9.8 | 2.8308 | 1.1982 | 242 | 6.7135 | 2.8417 | no | 43.3411 | 23.1005 | 242 | 0 | 0
6 | 20 | 23 | 10.4 | si | 8.6 | 2.8308 | 1.1982 | 242 | 5.8915 | 2.4937 | no | 43.3411 | 23.1005 | 242 | 0 | 0
6 | 20 | 24 | 9.8 | si | 9.2 | 2.8308 | 1.1982 | 242 | 6.3025 | 2.6677 | no | 43.3411 | 23.1005 | 242 | 0 | 0
6 | 21 | 1 | 9.8 | si | 9.2 | 2.8308 | 1.1982 | 242 | 6.3025 | 2.6677 | no | 43.3411 | 23.1005 | 242 | 0 | 0
6 | 21 | 2 | 9.4 | si | 9.6 | 2.8308 | 1.1982 | 242 | 6.5765 | 2.7837 | no | 43.3411 | 23.1005 | 242 | 0 | 0
6 | 21 | 3 | 9.3 | si | 9.7 | 2.8308 | 1.1982 | 242 | 6.645 | 2.8127 | no | 43.3411 | 23.1005 | 242 | 0 | 0
6 | 21 | 4 | 9.1 | si | 9.9 | 2.8308 | 1.1982 | 242 | 6.782 | 2.8707 | no | 43.3411 | 23.1005 | 242 | 0 | 0
6 | 21 | 5 | 9 | si | 10 | 2.8308 | 1.1982 | 242 | 6.8505 | 2.8996 | no | 43.3411 | 23.1005 | 242 | 0 | 0
6 | 21 | 6 | 9 | si | 10 | 2.8308 | 1.1982 | 242 | 6.8505 | 2.8996 | no | 43.3411 | 23.1005 | 242 | 0 | 0
6 | 21 | 7 | 8.6 | si | 10.4 | 2.8308 | 1.1982 | 242 | 7.1246 | 3.0156 | no | 43.3411 | 23.1005 | 242 | 0 | 0
6 | 21 | 8 | 8.3 | si | 10.7 | 2.8308 | 1.1982 | 242 | 7.3301 | 3.1026 | no | 43.3411 | 23.1005 | 242 | 0 | 0
6 | 21 | 9 | 8.4 | si | 10.6 | 2.8308 | 1.1982 | 242 | 7.2616 | 3.0736 | no | 43.3411 | 23.1005 | 242 | 0 | 0
6 | 21 | 10 | 7.2 | si | 11.8 | 2.8308 | 1.1982 | 242 | 8.0836 | 3.4216 | no | 43.3411 | 23.1005 | 242 | 0 | 0
6 | 21 | 11 | 9.7 | si | 9.3 | 2.8308 | 1.1982 | 242 | 6.371 | 2.6967 | no | 43.3411 | 23.1005 | 242 | 0 | 0
6 | 21 | 12 | 12.1 | si | 6.9 | 2.8308 | 1.1982 | 242 | 4.7269 | 2.0008 | no | 43.3411 | 23.1005 | 242 | 0 | 0
6 | 21 | 13 | 12.3 | si | 6.7 | 2.8308 | 1.1982 | 242 | 4.5899 | 1.9428 | no | 43.3411 | 23.1005 | 242 | 0 | 0
6 | 21 | 14 | 12.6 | si | 6.4 | 2.8308 | 1.1982 | 242 | 4.3843 | 1.8558 | no | 43.3411 | 23.1005 | 242 | 0 | 0
6 | 21 | 15 | 12.8 | si | 6.2 | 2.8308 | 1.1982 | 242 | 4.2473 | 1.7978 | no | 43.3411 | 23.1005 | 242 | 0 | 0
6 | 21 | 16 | 12 | si | 7 | 2.8308 | 1.1982 | 242 | 4.7954 | 2.0298 | no | 43.3411 | 23.1005 | 242 | 0 | 0
6 | 21 | 17 | 11.2 | si | 7.8 | 2.8308 | 1.1982 | 242 | 5.3434 | 2.2617 | no | 43.3411 | 23.1005 | 242 | 0 | 0
6 | 21 | 18 | 10.4 | si | 8.6 | 2.8308 | 1.1982 | 242 | 5.8915 | 2.4937 | no | 43.3411 | 23.1005 | 242 | 0 | 0
6 | 21 | 19 | 9.8 | si | 9.2 | 2.8308 | 1.1982 | 242 | 6.3025 | 2.6677 | no | 43.3411 | 23.1005 | 242 | 0 | 0
6 | 21 | 20 | 9.2 | si | 9.8 | 2.8308 | 1.1982 | 242 | 6.7135 | 2.8417 | no | 43.3411 | 23.1005 | 242 | 0 | 0
6 | 21 | 21 | 8.6 | si | 10.4 | 2.8308 | 1.1982 | 242 | 7.1246 | 3.0156 | no | 43.3411 | 23.1005 | 242 | 0 | 0
6 | 21 | 22 | 8 | si | 11 | 2.8308 | 1.1982 | 242 | 7.5356 | 3.1896 | no | 43.3411 | 23.1005 | 242 | 0 | 0
6 | 21 | 23 | 10.7 | si | 8.3 | 2.8308 | 1.1982 | 242 | 5.686 | 2.4067 | no | 43.3411 | 23.1005 | 242 | 0 | 0
6 | 21 | 24 | 10.6 | si | 8.4 | 2.8308 | 1.1982 | 242 | 5.7545 | 2.4357 | no | 43.3411 | 23.1005 | 242 | 0 | 0
6 | 22 | 1 | 10.7 | si | 8.3 | 2.8308 | 1.1982 | 242 | 5.686 | 2.4067 | no | 43.3411 | 23.1005 | 242 | 0 | 0
6 | 22 | 2 | 10.2 | si | 8.8 | 2.8308 | 1.1982 | 242 | 6.0285 | 2.5517 | no | 43.3411 | 23.1005 | 242 | 0 | 0
6 | 22 | 3 | 9.9 | si | 9.1 | 2.8308 | 1.1982 | 242 | 6.234 | 2.6387 | no | 43.3411 | 23.1005 | 242 | 0 | 0
6 | 22 | 4 | 9.9 | si | 9.1 | 2.8308 | 1.1982 | 242 | 6.234 | 2.6387 | no | 43.3411 | 23.1005 | 242 | 0 | 0
6 | 22 | 5 | 9.7 | si | 9.3 | 2.8308 | 1.1982 | 242 | 6.371 | 2.6967 | no | 43.3411 | 23.1005 | 242 | 0 | 0
6 | 22 | 6 | 9.7 | si | 9.3 | 2.8308 | 1.1982 | 242 | 6.371 | 2.6967 | no | 43.3411 | 23.1005 | 242 | 0 | 0
6 | 22 | 7 | 9.5 | si | 9.5 | 2.8308 | 1.1982 | 242 | 6.508 | 2.7547 | no | 43.3411 | 23.1005 | 242 | 0 | 0
6 | 22 | 8 | 9.6 | si | 9.4 | 2.8308 | 1.1982 | 242 | 6.4395 | 2.7257 | no | 43.3411 | 23.1005 | 242 | 0 | 0
6 | 22 | 9 | 8.7 | si | 10.3 | 2.8308 | 1.1982 | 242 | 7.0561 | 2.9866 | no | 43.3411 | 23.1005 | 242 | 0 | 0
6 | 22 | 10 | 9.5 | si | 9.5 | 2.8308 | 1.1982 | 242 | 6.508 | 2.7547 | no | 43.3411 | 23.1005 | 242 | 0 | 0
6 | 22 | 11 | 10.4 | si | 8.6 | 2.8308 | 1.1982 | 242 | 5.8915 | 2.4937 | no | 43.3411 | 23.1005 | 242 | 0 | 0
6 | 22 | 12 | 11.2 | si | 7.8 | 2.8308 | 1.1982 | 242 | 5.3434 | 2.2617 | no | 43.3411 | 23.1005 | 242 | 0 | 0
6 | 22 | 13 | 11.9 | si | 7.1 | 2.8308 | 1.1982 | 242 | 4.8639 | 2.0587 | no | 43.3411 | 23.1005 | 242 | 0 | 0
6 | 22 | 14 | 12.5 | si | 6.5 | 2.8308 | 1.1982 | 242 | 4.4529 | 1.8848 | no | 43.3411 | 23.1005 | 242 | 0 | 0
6 | 22 | 15 | 13.2 | si | 5.8 | 2.8308 | 1.1982 | 242 | 3.9733 | 1.6818 | no | 43.3411 | 23.1005 | 242 | 0 | 0
6 | 22 | 16 | 12.7 | si | 6.3 | 2.8308 | 1.1982 | 242 | 4.3158 | 1.8268 | no | 43.3411 | 23.1005 | 242 | 0 | 0
6 | 22 | 17 | 12.1 | si | 6.9 | 2.8308 | 1.1982 | 242 | 4.7269 | 2.0008 | no | 43.3411 | 23.1005 | 242 | 0 | 0
6 | 22 | 18 | 11.6 | si | 7.4 | 2.8308 | 1.1982 | 242 | 5.0694 | 2.1457 | no | 43.3411 | 23.1005 | 242 | 0 | 0
6 | 22 | 19 | 11.9 | si | 7.1 | 2.8308 | 1.1982 | 242 | 4.8639 | 2.0587 | no | 43.3411 | 23.1005 | 242 | 0 | 0
6 | 22 | 20 | 12.1 | si | 6.9 | 2.8308 | 1.1982 | 242 | 4.7269 | 2.0008 | no | 43.3411 | 23.1005 | 242 | 0 | 0
6 | 22 | 21 | 12.4 | si | 6.6 | 2.8308 | 1.1982 | 242 | 4.5214 | 1.9138 | no | 43.3411 | 23.1005 | 242 | 0 | 0
6 | 22 | 22 | 12.7 | si | 6.3 | 2.8308 | 1.1982 | 242 | 4.3158 | 1.8268 | no | 43.3411 | 23.1005 | 242 | 0 | 0
6 | 22 | 23 | 12.4 | si | 6.6 | 2.8308 | 1.1982 | 242 | 4.5214 | 1.9138 | no | 43.3411 | 23.1005 | 242 | 0 | 0
6 | 22 | 24 | 12.5 | si | 6.5 | 2.8308 | 1.1982 | 242 | 4.4529 | 1.8848 | no | 43.3411 | 23.1005 | 242 | 0 | 0
6 | 23 | 1 | 12.4 | si | 6.6 | 2.8308 | 1.1982 | 242 | 4.5214 | 1.9138 | no | 43.3411 | 23.1005 | 242 | 0 | 0
6 | 23 | 2 | 12.1 | si | 6.9 | 2.8308 | 1.1982 | 242 | 4.7269 | 2.0008 | no | 43.3411 | 23.1005 | 242 | 0 | 0
6 | 23 | 3 | 11.9 | si | 7.1 | 2.8308 | 1.1982 | 242 | 4.8639 | 2.0587 | no | 43.3411 | 23.1005 | 242 | 0 | 0
6 | 23 | 4 | 11.8 | si | 7.2 | 2.8308 | 1.1982 | 242 | 4.9324 | 2.0877 | no | 43.3411 | 23.1005 | 242 | 0 | 0
6 | 23 | 5 | 11.9 | si | 7.1 | 2.8308 | 1.1982 | 242 | 4.8639 | 2.0587 | no | 43.3411 | 23.1005 | 242 | 0 | 0
6 | 23 | 6 | 12.1 | si | 6.9 | 2.8308 | 1.1982 | 242 | 4.7269 | 2.0008 | no | 43.3411 | 23.1005 | 242 | 0 | 0
6 | 23 | 7 | 12.2 | si | 6.8 | 2.8308 | 1.1982 | 242 | 4.6584 | 1.9718 | no | 43.3411 | 23.1005 | 242 | 0 | 0
6 | 23 | 8 | 12.2 | si | 6.8 | 2.8308 | 1.1982 | 242 | 4.6584 | 1.9718 | no | 43.3411 | 23.1005 | 242 | 0 | 0
6 | 23 | 9 | 10.6 | si | 8.4 | 2.8308 | 1.1982 | 242 | 5.7545 | 2.4357 | no | 43.3411 | 23.1005 | 242 | 0 | 0
6 | 23 | 10 | 10.6 | si | 8.4 | 2.8308 | 1.1982 | 242 | 5.7545 | 2.4357 | no | 43.3411 | 23.1005 | 242 | 0 | 0
6 | 23 | 11 | 10.5 | si | 8.5 | 2.8308 | 1.1982 | 242 | 5.823 | 2.4647 | no | 43.3411 | 23.1005 | 242 | 0 | 0
6 | 23 | 12 | 10.5 | si | 8.5 | 2.8308 | 1.1982 | 242 | 5.823 | 2.4647 | no | 43.3411 | 23.1005 | 242 | 0 | 0
6 | 23 | 13 | 10.7 | si | 8.3 | 2.8308 | 1.1982 | 242 | 5.686 | 2.4067 | no | 43.3411 | 23.1005 | 242 | 0 | 0
6 | 23 | 14 | 10.8 | si | 8.2 | 2.8308 | 1.1982 | 242 | 5.6174 | 2.3777 | no | 43.3411 | 23.1005 | 242 | 0 | 0
6 | 23 | 15 | 11 | si | 8 | 2.8308 | 1.1982 | 242 | 5.4804 | 2.3197 | no | 43.3411 | 23.1005 | 242 | 0 | 0
6 | 23 | 16 | 10.7 | si | 8.3 | 2.8308 | 1.1982 | 242 | 5.686 | 2.4067 | no | 43.3411 | 23.1005 | 242 | 0 | 0
6 | 23 | 17 | 10.3 | si | 8.7 | 2.8308 | 1.1982 | 242 | 5.96 | 2.5227 | no | 43.3411 | 23.1005 | 242 | 0 | 0
6 | 23 | 18 | 10 | si | 9 | 2.8308 | 1.1982 | 242 | 6.1655 | 2.6097 | no | 43.3411 | 23.1005 | 242 | 0 | 0
6 | 23 | 19 | 9 | si | 10 | 2.8308 | 1.1982 | 242 | 6.8505 | 2.8996 | no | 43.3411 | 23.1005 | 242 | 0 | 0
6 | 23 | 20 | 8 | si | 11 | 2.8308 | 1.1982 | 242 | 7.5356 | 3.1896 | no | 43.3411 | 23.1005 | 242 | 0 | 0
6 | 23 | 21 | 7 | si | 12 | 2.8308 | 1.1982 | 242 | 8.2207 | 3.4796 | no | 43.3411 | 23.1005 | 242 | 0 | 0
6 | 23 | 22 | 8.9 | si | 10.1 | 2.8308 | 1.1982 | 242 | 6.919 | 2.9286 | no | 43.3411 | 23.1005 | 242 | 0 | 0
6 | 23 | 23 | 8.1 | si | 10.9 | 2.8308 | 1.1982 | 242 | 7.4671 | 3.1606 | no | 43.3411 | 23.1005 | 242 | 0 | 0
6 | 23 | 24 | 7.6 | si | 11.4 | 2.8308 | 1.1982 | 242 | 7.8096 | 3.3056 | no | 43.3411 | 23.1005 | 242 | 0 | 0
6 | 24 | 1 | 7.9 | si | 11.1 | 2.8308 | 1.1982 | 242 | 7.6041 | 3.2186 | no | 43.3411 | 23.1005 | 242 | 0 | 0
6 | 24 | 2 | 7.9 | si | 11.1 | 2.8308 | 1.1982 | 242 | 7.6041 | 3.2186 | no | 43.3411 | 23.1005 | 242 | 0 | 0
6 | 24 | 3 | 7.6 | si | 11.4 | 2.8308 | 1.1982 | 242 | 7.8096 | 3.3056 | no | 43.3411 | 23.1005 | 242 | 0 | 0
6 | 24 | 4 | 7.6 | si | 11.4 | 2.8308 | 1.1982 | 242 | 7.8096 | 3.3056 | no | 43.3411 | 23.1005 | 242 | 0 | 0
6 | 24 | 5 | 7.1 | si | 11.9 | 2.8308 | 1.1982 | 242 | 8.1521 | 3.4506 | no | 43.3411 | 23.1005 | 242 | 0 | 0
6 | 24 | 6 | 7.2 | si | 11.8 | 2.8308 | 1.1982 | 242 | 8.0836 | 3.4216 | no | 43.3411 | 23.1005 | 242 | 0 | 0
6 | 24 | 7 | 7.3 | si | 11.7 | 2.8308 | 1.1982 | 242 | 8.0151 | 3.3926 | no | 43.3411 | 23.1005 | 242 | 0 | 0
6 | 24 | 8 | 7.2 | si | 11.8 | 2.8308 | 1.1982 | 242 | 8.0836 | 3.4216 | no | 43.3411 | 23.1005 | 242 | 0 | 0
6 | 24 | 9 | 6.9 | si | 12.1 | 2.8308 | 1.1982 | 242 | 8.2892 | 3.5086 | no | 43.3411 | 23.1005 | 242 | 0 | 0
6 | 24 | 10 | 9 | si | 10 | 2.8308 | 1.1982 | 242 | 6.8505 | 2.8996 | no | 43.3411 | 23.1005 | 242 | 0 | 0
6 | 24 | 11 | 11.1 | si | 7.9 | 2.8308 | 1.1982 | 242 | 5.4119 | 2.2907 | no | 43.3411 | 23.1005 | 242 | 0 | 0
6 | 24 | 12 | 13.2 | si | 5.8 | 2.8308 | 1.1982 | 242 | 3.9733 | 1.6818 | no | 43.3411 | 23.1005 | 242 | 0 | 0
6 | 24 | 13 | 13.9 | si | 5.1 | 2.8308 | 1.1982 | 242 | 3.4938 | 1.4788 | no | 43.3411 | 23.1005 | 242 | 0 | 0
6 | 24 | 14 | 14.5 | si | 4.5 | 2.8308 | 1.1982 | 242 | 3.0827 | 1.3048 | no | 43.3411 | 23.1005 | 242 | 0 | 0
6 | 24 | 15 | 15.2 | si | 3.8 | 2.8308 | 1.1982 | 242 | 2.6032 | 1.1019 | no | 43.3411 | 23.1005 | 242 | 0 | 0
6 | 24 | 16 | 14.1 | si | 4.9 | 2.8308 | 1.1982 | 242 | 3.3568 | 1.4208 | no | 43.3411 | 23.1005 | 242 | 0 | 0
6 | 24 | 17 | 13.1 | si | 5.9 | 2.8308 | 1.1982 | 242 | 4.0418 | 1.7108 | no | 43.3411 | 23.1005 | 242 | 0 | 0
6 | 24 | 18 | 12 | si | 7 | 2.8308 | 1.1982 | 242 | 4.7954 | 2.0298 | no | 43.3411 | 23.1005 | 242 | 0 | 0
6 | 24 | 19 | 11.1 | si | 7.9 | 2.8308 | 1.1982 | 242 | 5.4119 | 2.2907 | no | 43.3411 | 23.1005 | 242 | 0 | 0
6 | 24 | 20 | 10.2 | si | 8.8 | 2.8308 | 1.1982 | 242 | 6.0285 | 2.5517 | no | 43.3411 | 23.1005 | 242 | 0 | 0
6 | 24 | 21 | 9.3 | si | 9.7 | 2.8308 | 1.1982 | 242 | 6.645 | 2.8127 | no | 43.3411 | 23.1005 | 242 | 0 | 0
6 | 24 | 22 | 8.4 | si | 10.6 | 2.8308 | 1.1982 | 242 | 7.2616 | 3.0736 | no | 43.3411 | 23.1005 | 242 | 0 | 0
6 | 24 | 23 | 8.6 | si | 10.4 | 2.8308 | 1.1982 | 242 | 7.1246 | 3.0156 | no | 43.3411 | 23.1005 | 242 | 0 | 0
6 | 24 | 24 | 8.1 | si | 10.9 | 2.8308 | 1.1982 | 242 | 7.4671 | 3.1606 | no | 43.3411 | 23.1005 | 242 | 0 | 0
6 | 25 | 1 | 7.4 | si | 11.6 | 2.8308 | 1.1982 | 242 | 7.9466 | 3.3636 | no | 43.3411 | 23.1005 | 242 | 0 | 0
6 | 25 | 2 | 6.8 | si | 12.2 | 2.8308 | 1.1982 | 242 | 8.3577 | 3.5376 | no | 43.3411 | 23.1005 | 242 | 0 | 0
6 | 25 | 3 | 6.3 | si | 12.7 | 2.8308 | 1.1982 | 242 | 8.7002 | 3.6826 | no | 43.3411 | 23.1005 | 242 | 0 | 0
6 | 25 | 4 | 5.7 | si | 13.3 | 2.8308 | 1.1982 | 242 | 9.1112 | 3.8565 | no | 43.3411 | 23.1005 | 242 | 0 | 0
6 | 25 | 5 | 5.3 | si | 13.7 | 2.8308 | 1.1982 | 242 | 9.3852 | 3.9725 | no | 43.3411 | 23.1005 | 242 | 0 | 0
6 | 25 | 6 | 5.1 | si | 13.9 | 2.8308 | 1.1982 | 242 | 9.5223 | 4.0305 | no | 43.3411 | 23.1005 | 242 | 0 | 0
6 | 25 | 7 | 4.9 | si | 14.1 | 2.8308 | 1.1982 | 242 | 9.6593 | 4.0885 | no | 43.3411 | 23.1005 | 242 | 0 | 0
6 | 25 | 8 | 5.2 | si | 13.8 | 2.8308 | 1.1982 | 242 | 9.4538 | 4.0015 | no | 43.3411 | 23.1005 | 242 | 0 | 0
6 | 25 | 9 | 6.7 | si | 12.3 | 2.8308 | 1.1982 | 242 | 8.4262 | 3.5666 | no | 43.3411 | 23.1005 | 242 | 0 | 0
6 | 25 | 10 | 7.2 | si | 11.8 | 2.8308 | 1.1982 | 242 | 8.0836 | 3.4216 | no | 43.3411 | 23.1005 | 242 | 0 | 0
6 | 25 | 11 | 7.8 | si | 11.2 | 2.8308 | 1.1982 | 242 | 7.6726 | 3.2476 | no | 43.3411 | 23.1005 | 242 | 0 | 0
6 | 25 | 12 | 8.3 | si | 10.7 | 2.8308 | 1.1982 | 242 | 7.3301 | 3.1026 | no | 43.3411 | 23.1005 | 242 | 0 | 0
6 | 25 | 13 | 8.8 | si | 10.2 | 2.8308 | 1.1982 | 242 | 6.9876 | 2.9576 | no | 43.3411 | 23.1005 | 242 | 0 | 0
6 | 25 | 14 | 9.2 | si | 9.8 | 2.8308 | 1.1982 | 242 | 6.7135 | 2.8417 | no | 43.3411 | 23.1005 | 242 | 0 | 0
6 | 25 | 15 | 9.7 | si | 9.3 | 2.8308 | 1.1982 | 242 | 6.371 | 2.6967 | no | 43.3411 | 23.1005 | 242 | 0 | 0
6 | 25 | 16 | 9.2 | si | 9.8 | 2.8308 | 1.1982 | 242 | 6.7135 | 2.8417 | no | 43.3411 | 23.1005 | 242 | 0 | 0
6 | 25 | 17 | 8.6 | si | 10.4 | 2.8308 | 1.1982 | 242 | 7.1246 | 3.0156 | no | 43.3411 | 23.1005 | 242 | 0 | 0
6 | 25 | 18 | 8.1 | si | 10.9 | 2.8308 | 1.1982 | 242 | 7.4671 | 3.1606 | no | 43.3411 | 23.1005 | 242 | 0 | 0
6 | 25 | 19 | 7 | si | 12 | 2.8308 | 1.1982 | 242 | 8.2207 | 3.4796 | no | 43.3411 | 23.1005 | 242 | 0 | 0
6 | 25 | 20 | 5.9 | si | 13.1 | 2.8308 | 1.1982 | 242 | 8.9742 | 3.7985 | no | 43.3411 | 23.1005 | 242 | 0 | 0
6 | 25 | 21 | 4.8 | si | 14.2 | 2.8308 | 1.1982 | 242 | 9.7278 | 4.1175 | no | 43.3411 | 23.1005 | 242 | 0 | 0
6 | 25 | 22 | 5.7 | si | 13.3 | 2.8308 | 1.1982 | 242 | 9.1112 | 3.8565 | no | 43.3411 | 23.1005 | 242 | 0 | 0
6 | 25 | 23 | 5.2 | si | 13.8 | 2.8308 | 1.1982 | 242 | 9.4538 | 4.0015 | no | 43.3411 | 23.1005 | 242 | 0 | 0
6 | 25 | 24 | 4.3 | si | 14.7 | 2.8308 | 1.1982 | 242 | 10.0703 | 4.2625 | no | 43.3411 | 23.1005 | 242 | 0 | 0
6 | 26 | 1 | 3.8 | si | 15.2 | 2.8308 | 1.1982 | 242 | 10.4128 | 4.4075 | no | 43.3411 | 23.1005 | 242 | 0 | 0
6 | 26 | 2 | 3.4 | si | 15.6 | 2.8308 | 1.1982 | 242 | 10.6868 | 4.5234 | no | 43.3411 | 23.1005 | 242 | 0 | 0
6 | 26 | 3 | 2.8 | si | 16.2 | 2.8308 | 1.1982 | 242 | 11.0979 | 4.6974 | no | 43.3411 | 23.1005 | 242 | 0 | 0
6 | 26 | 4 | 2.8 | si | 16.2 | 2.8308 | 1.1982 | 242 | 11.0979 | 4.6974 | no | 43.3411 | 23.1005 | 242 | 0 | 0
6 | 26 | 5 | 2.7 | si | 16.3 | 2.8308 | 1.1982 | 242 | 11.1664 | 4.7264 | no | 43.3411 | 23.1005 | 242 | 0 | 0
6 | 26 | 6 | 2.8 | si | 16.2 | 2.8308 | 1.1982 | 242 | 11.0979 | 4.6974 | no | 43.3411 | 23.1005 | 242 | 0 | 0
6 | 26 | 7 | 3.3 | si | 15.7 | 2.8308 | 1.1982 | 242 | 10.7554 | 4.5524 | no | 43.3411 | 23.1005 | 242 | 0 | 0
6 | 26 | 8 | 3.6 | si | 15.4 | 2.8308 | 1.1982 | 242 | 10.5498 | 4.4655 | no | 43.3411 | 23.1005 | 242 | 0 | 0
6 | 26 | 9 | 3.8 | si | 15.2 | 2.8308 | 1.1982 | 242 | 10.4128 | 4.4075 | no | 43.3411 | 23.1005 | 242 | 0 | 0
6 | 26 | 10 | 4 | si | 15 | 2.8308 | 1.1982 | 242 | 10.2758 | 4.3495 | no | 43.3411 | 23.1005 | 242 | 0 | 0
6 | 26 | 11 | 5.8 | si | 13.2 | 2.8308 | 1.1982 | 242 | 9.0427 | 3.8275 | no | 43.3411 | 23.1005 | 242 | 0 | 0
6 | 26 | 12 | 7.6 | si | 11.4 | 2.8308 | 1.1982 | 242 | 7.8096 | 3.3056 | no | 43.3411 | 23.1005 | 242 | 0 | 0
6 | 26 | 13 | 8.3 | si | 10.7 | 2.8308 | 1.1982 | 242 | 7.3301 | 3.1026 | no | 43.3411 | 23.1005 | 242 | 0 | 0
6 | 26 | 14 | 8.9 | si | 10.1 | 2.8308 | 1.1982 | 242 | 6.919 | 2.9286 | no | 43.3411 | 23.1005 | 242 | 0 | 0
6 | 26 | 15 | 9.6 | si | 9.4 | 2.8308 | 1.1982 | 242 | 6.4395 | 2.7257 | no | 43.3411 | 23.1005 | 242 | 0 | 0
6 | 26 | 16 | 8.5 | si | 10.5 | 2.8308 | 1.1982 | 242 | 7.1931 | 3.0446 | no | 43.3411 | 23.1005 | 242 | 0 | 0
6 | 26 | 17 | 7.4 | si | 11.6 | 2.8308 | 1.1982 | 242 | 7.9466 | 3.3636 | no | 43.3411 | 23.1005 | 242 | 0 | 0
6 | 26 | 18 | 6.3 | si | 12.7 | 2.8308 | 1.1982 | 242 | 8.7002 | 3.6826 | no | 43.3411 | 23.1005 | 242 | 0 | 0
6 | 26 | 19 | 5 | si | 14 | 2.8308 | 1.1982 | 242 | 9.5908 | 4.0595 | no | 43.3411 | 23.1005 | 242 | 0 | 0
6 | 26 | 20 | 3.8 | si | 15.2 | 2.8308 | 1.1982 | 242 | 10.4128 | 4.4075 | no | 43.3411 | 23.1005 | 242 | 0 | 0
6 | 26 | 21 | 4.4 | si | 14.6 | 2.8308 | 1.1982 | 242 | 10.0018 | 4.2335 | no | 43.3411 | 23.1005 | 242 | 0 | 0
6 | 26 | 22 | 4.2 | si | 14.8 | 2.8308 | 1.1982 | 242 | 10.1388 | 4.2915 | no | 43.3411 | 23.1005 | 242 | 0 | 0
6 | 26 | 23 | 3.7 | si | 15.3 | 2.8308 | 1.1982 | 242 | 10.4813 | 4.4365 | no | 43.3411 | 23.1005 | 242 | 0 | 0
6 | 26 | 24 | 3.3 | si | 15.7 | 2.8308 | 1.1982 | 242 | 10.7554 | 4.5524 | no | 43.3411 | 23.1005 | 242 | 0 | 0
6 | 27 | 1 | 2.8 | si | 16.2 | 2.8308 | 1.1982 | 242 | 11.0979 | 4.6974 | no | 43.3411 | 23.1005 | 242 | 0 | 0
6 | 27 | 2 | 2.4 | si | 16.6 | 2.8308 | 1.1982 | 242 | 11.3719 | 4.8134 | no | 43.3411 | 23.1005 | 242 | 0 | 0
6 | 27 | 3 | 1.8 | si | 17.2 | 2.8308 | 1.1982 | 242 | 11.7829 | 4.9874 | no | 43.3411 | 23.1005 | 242 | 0 | 0
6 | 27 | 4 | 1.6 | si | 17.4 | 2.8308 | 1.1982 | 242 | 11.9199 | 5.0454 | no | 43.3411 | 23.1005 | 242 | 0 | 0
6 | 27 | 5 | 1.5 | si | 17.5 | 2.8308 | 1.1982 | 242 | 11.9885 | 5.0744 | no | 43.3411 | 23.1005 | 242 | 0 | 0
6 | 27 | 6 | 1.5 | si | 17.5 | 2.8308 | 1.1982 | 242 | 11.9885 | 5.0744 | no | 43.3411 | 23.1005 | 242 | 0 | 0
6 | 27 | 7 | 1.5 | si | 17.5 | 2.8308 | 1.1982 | 242 | 11.9885 | 5.0744 | no | 43.3411 | 23.1005 | 242 | 0 | 0
6 | 27 | 8 | 1.5 | si | 17.5 | 2.8308 | 1.1982 | 242 | 11.9885 | 5.0744 | no | 43.3411 | 23.1005 | 242 | 0 | 0
6 | 27 | 9 | 1.9 | si | 17.1 | 2.8308 | 1.1982 | 242 | 11.7144 | 4.9584 | no | 43.3411 | 23.1005 | 242 | 0 | 0
6 | 27 | 10 | 2.6 | si | 16.4 | 2.8308 | 1.1982 | 242 | 11.2349 | 4.7554 | no | 43.3411 | 23.1005 | 242 | 0 | 0
6 | 27 | 11 | 7 | si | 12 | 2.8308 | 1.1982 | 242 | 8.2207 | 3.4796 | no | 43.3411 | 23.1005 | 242 | 0 | 0
6 | 27 | 12 | 9.6 | si | 9.4 | 2.8308 | 1.1982 | 242 | 6.4395 | 2.7257 | no | 43.3411 | 23.1005 | 242 | 0 | 0
6 | 27 | 13 | 10.9 | si | 8.1 | 2.8308 | 1.1982 | 242 | 5.5489 | 2.3487 | no | 43.3411 | 23.1005 | 242 | 0 | 0
6 | 27 | 14 | 12.3 | si | 6.7 | 2.8308 | 1.1982 | 242 | 4.5899 | 1.9428 | no | 43.3411 | 23.1005 | 242 | 0 | 0
6 | 27 | 15 | 13.6 | si | 5.4 | 2.8308 | 1.1982 | 242 | 3.6993 | 1.5658 | no | 43.3411 | 23.1005 | 242 | 0 | 0
6 | 27 | 16 | 12.7 | si | 6.3 | 2.8308 | 1.1982 | 242 | 4.3158 | 1.8268 | no | 43.3411 | 23.1005 | 242 | 0 | 0
6 | 27 | 17 | 11.9 | si | 7.1 | 2.8308 | 1.1982 | 242 | 4.8639 | 2.0587 | no | 43.3411 | 23.1005 | 242 | 0 | 0
6 | 27 | 18 | 11 | si | 8 | 2.8308 | 1.1982 | 242 | 5.4804 | 2.3197 | no | 43.3411 | 23.1005 | 242 | 0 | 0
6 | 27 | 19 | 10.3 | si | 8.7 | 2.8308 | 1.1982 | 242 | 5.96 | 2.5227 | no | 43.3411 | 23.1005 | 242 | 0 | 0
6 | 27 | 20 | 9.7 | si | 9.3 | 2.8308 | 1.1982 | 242 | 6.371 | 2.6967 | no | 43.3411 | 23.1005 | 242 | 0 | 0
6 | 27 | 21 | 9 | si | 10 | 2.8308 | 1.1982 | 242 | 6.8505 | 2.8996 | no | 43.3411 | 23.1005 | 242 | 0 | 0
6 | 27 | 22 | 8.3 | si | 10.7 | 2.8308 | 1.1982 | 242 | 7.3301 | 3.1026 | no | 43.3411 | 23.1005 | 242 | 0 | 0
6 | 27 | 23 | 7.6 | si | 11.4 | 2.8308 | 1.1982 | 242 | 7.8096 | 3.3056 | no | 43.3411 | 23.1005 | 242 | 0 | 0
6 | 27 | 24 | 6.6 | si | 12.4 | 2.8308 | 1.1982 | 242 | 8.4947 | 3.5956 | no | 43.3411 | 23.1005 | 242 | 0 | 0
6 | 28 | 1 | 6.5 | si | 12.5 | 2.8308 | 1.1982 | 242 | 8.5632 | 3.6246 | no | 43.3411 | 23.1005 | 242 | 0 | 0
6 | 28 | 2 | 5.8 | si | 13.2 | 2.8308 | 1.1982 | 242 | 9.0427 | 3.8275 | no | 43.3411 | 23.1005 | 242 | 0 | 0
6 | 28 | 3 | 5.4 | si | 13.6 | 2.8308 | 1.1982 | 242 | 9.3167 | 3.9435 | no | 43.3411 | 23.1005 | 242 | 0 | 0
6 | 28 | 4 | 5.2 | si | 13.8 | 2.8308 | 1.1982 | 242 | 9.4538 | 4.0015 | no | 43.3411 | 23.1005 | 242 | 0 | 0
6 | 28 | 5 | 4.6 | si | 14.4 | 2.8308 | 1.1982 | 242 | 9.8648 | 4.1755 | no | 43.3411 | 23.1005 | 242 | 0 | 0
6 | 28 | 6 | 4.4 | si | 14.6 | 2.8308 | 1.1982 | 242 | 10.0018 | 4.2335 | no | 43.3411 | 23.1005 | 242 | 0 | 0
6 | 28 | 7 | 3.6 | si | 15.4 | 2.8308 | 1.1982 | 242 | 10.5498 | 4.4655 | no | 43.3411 | 23.1005 | 242 | 0 | 0
6 | 28 | 8 | 3.2 | si | 15.8 | 2.8308 | 1.1982 | 242 | 10.8239 | 4.5814 | no | 43.3411 | 23.1005 | 242 | 0 | 0
6 | 28 | 9 | 3.5 | si | 15.5 | 2.8308 | 1.1982 | 242 | 10.6183 | 4.4945 | no | 43.3411 | 23.1005 | 242 | 0 | 0
6 | 28 | 10 | 4 | si | 15 | 2.8308 | 1.1982 | 242 | 10.2758 | 4.3495 | no | 43.3411 | 23.1005 | 242 | 0 | 0
6 | 28 | 11 | 8.6 | si | 10.4 | 2.8308 | 1.1982 | 242 | 7.1246 | 3.0156 | no | 43.3411 | 23.1005 | 242 | 0 | 0
6 | 28 | 12 | 11.2 | si | 7.8 | 2.8308 | 1.1982 | 242 | 5.3434 | 2.2617 | no | 43.3411 | 23.1005 | 242 | 0 | 0
6 | 28 | 13 | 11.5 | si | 7.5 | 2.8308 | 1.1982 | 242 | 5.1379 | 2.1747 | no | 43.3411 | 23.1005 | 242 | 0 | 0
6 | 28 | 14 | 11.9 | si | 7.1 | 2.8308 | 1.1982 | 242 | 4.8639 | 2.0587 | no | 43.3411 | 23.1005 | 242 | 0 | 0
6 | 28 | 15 | 12.2 | si | 6.8 | 2.8308 | 1.1982 | 242 | 4.6584 | 1.9718 | no | 43.3411 | 23.1005 | 242 | 0 | 0
6 | 28 | 16 | 11.2 | si | 7.8 | 2.8308 | 1.1982 | 242 | 5.3434 | 2.2617 | no | 43.3411 | 23.1005 | 242 | 0 | 0
6 | 28 | 17 | 10.2 | si | 8.8 | 2.8308 | 1.1982 | 242 | 6.0285 | 2.5517 | no | 43.3411 | 23.1005 | 242 | 0 | 0
6 | 28 | 18 | 9.2 | si | 9.8 | 2.8308 | 1.1982 | 242 | 6.7135 | 2.8417 | no | 43.3411 | 23.1005 | 242 | 0 | 0
6 | 28 | 19 | 8.9 | si | 10.1 | 2.8308 | 1.1982 | 242 | 6.919 | 2.9286 | no | 43.3411 | 23.1005 | 242 | 0 | 0
6 | 28 | 20 | 8.5 | si | 10.5 | 2.8308 | 1.1982 | 242 | 7.1931 | 3.0446 | no | 43.3411 | 23.1005 | 242 | 0 | 0
6 | 28 | 21 | 8.2 | si | 10.8 | 2.8308 | 1.1982 | 242 | 7.3986 | 3.1316 | no | 43.3411 | 23.1005 | 242 | 0 | 0
6 | 28 | 22 | 7.9 | si | 11.1 | 2.8308 | 1.1982 | 242 | 7.6041 | 3.2186 | no | 43.3411 | 23.1005 | 242 | 0 | 0
6 | 28 | 23 | 8.4 | si | 10.6 | 2.8308 | 1.1982 | 242 | 7.2616 | 3.0736 | no | 43.3411 | 23.1005 | 242 | 0 | 0
6 | 28 | 24 | 7.8 | si | 11.2 | 2.8308 | 1.1982 | 242 | 7.6726 | 3.2476 | no | 43.3411 | 23.1005 | 242 | 0 | 0
6 | 29 | 1 | 7.7 | si | 11.3 | 2.8308 | 1.1982 | 242 | 7.7411 | 3.2766 | no | 43.3411 | 23.1005 | 242 | 0 | 0
6 | 29 | 2 | 7.3 | si | 11.7 | 2.8308 | 1.1982 | 242 | 8.0151 | 3.3926 | no | 43.3411 | 23.1005 | 242 | 0 | 0
6 | 29 | 3 | 6.7 | si | 12.3 | 2.8308 | 1.1982 | 242 | 8.4262 | 3.5666 | no | 43.3411 | 23.1005 | 242 | 0 | 0
6 | 29 | 4 | 6.5 | si | 12.5 | 2.8308 | 1.1982 | 242 | 8.5632 | 3.6246 | no | 43.3411 | 23.1005 | 242 | 0 | 0
6 | 29 | 5 | 6.5 | si | 12.5 | 2.8308 | 1.1982 | 242 | 8.5632 | 3.6246 | no | 43.3411 | 23.1005 | 242 | 0 | 0
6 | 29 | 6 | 6.2 | si | 12.8 | 2.8308 | 1.1982 | 242 | 8.7687 | 3.7115 | no | 43.3411 | 23.1005 | 242 | 0 | 0
6 | 29 | 7 | 6.3 | si | 12.7 | 2.8308 | 1.1982 | 242 | 8.7002 | 3.6826 | no | 43.3411 | 23.1005 | 242 | 0 | 0
6 | 29 | 8 | 6.2 | si | 12.8 | 2.8308 | 1.1982 | 242 | 8.7687 | 3.7115 | no | 43.3411 | 23.1005 | 242 | 0 | 0
6 | 29 | 9 | 6.4 | si | 12.6 | 2.8308 | 1.1982 | 242 | 8.6317 | 3.6536 | no | 43.3411 | 23.1005 | 242 | 0 | 0
6 | 29 | 10 | 6.8 | si | 12.2 | 2.8308 | 1.1982 | 242 | 8.3577 | 3.5376 | no | 43.3411 | 23.1005 | 242 | 0 | 0
6 | 29 | 11 | 10.7 | si | 8.3 | 2.8308 | 1.1982 | 242 | 5.686 | 2.4067 | no | 43.3411 | 23.1005 | 242 | 0 | 0
6 | 29 | 12 | 11.9 | si | 7.1 | 2.8308 | 1.1982 | 242 | 4.8639 | 2.0587 | no | 43.3411 | 23.1005 | 242 | 0 | 0
6 | 29 | 13 | 12.1 | si | 6.9 | 2.8308 | 1.1982 | 242 | 4.7269 | 2.0008 | no | 43.3411 | 23.1005 | 242 | 0 | 0
6 | 29 | 14 | 12.4 | si | 6.6 | 2.8308 | 1.1982 | 242 | 4.5214 | 1.9138 | no | 43.3411 | 23.1005 | 242 | 0 | 0
6 | 29 | 15 | 12.6 | si | 6.4 | 2.8308 | 1.1982 | 242 | 4.3843 | 1.8558 | no | 43.3411 | 23.1005 | 242 | 0 | 0
6 | 29 | 16 | 12.2 | si | 6.8 | 2.8308 | 1.1982 | 242 | 4.6584 | 1.9718 | no | 43.3411 | 23.1005 | 242 | 0 | 0
6 | 29 | 17 | 11.8 | si | 7.2 | 2.8308 | 1.1982 | 242 | 4.9324 | 2.0877 | no | 43.3411 | 23.1005 | 242 | 0 | 0
6 | 29 | 18 | 11.4 | si | 7.6 | 2.8308 | 1.1982 | 242 | 5.2064 | 2.2037 | no | 43.3411 | 23.1005 | 242 | 0 | 0
6 | 29 | 19 | 11 | si | 8 | 2.8308 | 1.1982 | 242 | 5.4804 | 2.3197 | no | 43.3411 | 23.1005 | 242 | 0 | 0
6 | 29 | 20 | 10.5 | si | 8.5 | 2.8308 | 1.1982 | 242 | 5.823 | 2.4647 | no | 43.3411 | 23.1005 | 242 | 0 | 0
6 | 29 | 21 | 10.1 | si | 8.9 | 2.8308 | 1.1982 | 242 | 6.097 | 2.5807 | no | 43.3411 | 23.1005 | 242 | 0 | 0
6 | 29 | 22 | 9.7 | si | 9.3 | 2.8308 | 1.1982 | 242 | 6.371 | 2.6967 | no | 43.3411 | 23.1005 | 242 | 0 | 0
6 | 29 | 23 | 9.3 | si | 9.7 | 2.8308 | 1.1982 | 242 | 6.645 | 2.8127 | no | 43.3411 | 23.1005 | 242 | 0 | 0
6 | 29 | 24 | 9.2 | si | 9.8 | 2.8308 | 1.1982 | 242 | 6.7135 | 2.8417 | no | 43.3411 | 23.1005 | 242 | 0 | 0
6 | 30 | 1 | 8.9 | si | 10.1 | 2.8308 | 1.1982 | 242 | 6.919 | 2.9286 | no | 43.3411 | 23.1005 | 242 | 0 | 0
6 | 30 | 2 | 8.7 | si | 10.3 | 2.8308 | 1.1982 | 242 | 7.0561 | 2.9866 | no | 43.3411 | 23.1005 | 242 | 0 | 0
6 | 30 | 3 | 8.3 | si | 10.7 | 2.8308 | 1.1982 | 242 | 7.3301 | 3.1026 | no | 43.3411 | 23.1005 | 242 | 0 | 0
6 | 30 | 4 | 8 | si | 11 | 2.8308 | 1.1982 | 242 | 7.5356 | 3.1896 | no | 43.3411 | 23.1005 | 242 | 0 | 0
6 | 30 | 5 | 8 | si | 11 | 2.8308 | 1.1982 | 242 | 7.5356 | 3.1896 | no | 43.3411 | 23.1005 | 242 | 0 | 0
6 | 30 | 6 | 7.9 | si | 11.1 | 2.8308 | 1.1982 | 242 | 7.6041 | 3.2186 | no | 43.3411 | 23.1005 | 242 | 0 | 0
6 | 30 | 7 | 7.3 | si | 11.7 | 2.8308 | 1.1982 | 242 | 8.0151 | 3.3926 | no | 43.3411 | 23.1005 | 242 | 0 | 0
6 | 30 | 8 | 6.9 | si | 12.1 | 2.8308 | 1.1982 | 242 | 8.2892 | 3.5086 | no | 43.3411 | 23.1005 | 242 | 0 | 0
6 | 30 | 9 | 8.6 | si | 10.4 | 2.8308 | 1.1982 | 242 | 7.1246 | 3.0156 | no | 43.3411 | 23.1005 | 242 | 0 | 0
6 | 30 | 10 | 8.9 | si | 10.1 | 2.8308 | 1.1982 | 242 | 6.919 | 2.9286 | no | 43.3411 | 23.1005 | 242 | 0 | 0
6 | 30 | 11 | 9.2 | si | 9.8 | 2.8308 | 1.1982 | 242 | 6.7135 | 2.8417 | no | 43.3411 | 23.1005 | 242 | 0 | 0
6 | 30 | 12 | 9.5 | si | 9.5 | 2.8308 | 1.1982 | 242 | 6.508 | 2.7547 | no | 43.3411 | 23.1005 | 242 | 0 | 0
6 | 30 | 13 | 9.4 | si | 9.6 | 2.8308 | 1.1982 | 242 | 6.5765 | 2.7837 | no | 43.3411 | 23.1005 | 242 | 0 | 0
6 | 30 | 14 | 9.2 | si | 9.8 | 2.8308 | 1.1982 | 242 | 6.7135 | 2.8417 | no | 43.3411 | 23.1005 | 242 | 0 | 0
6 | 30 | 15 | 9.1 | si | 9.9 | 2.8308 | 1.1982 | 242 | 6.782 | 2.8707 | no | 43.3411 | 23.1005 | 242 | 0 | 0
6 | 30 | 16 | 8.1 | si | 10.9 | 2.8308 | 1.1982 | 242 | 7.4671 | 3.1606 | no | 43.3411 | 23.1005 | 242 | 0 | 0
6 | 30 | 17 | 7.2 | si | 11.8 | 2.8308 | 1.1982 | 242 | 8.0836 | 3.4216 | no | 43.3411 | 23.1005 | 242 | 0 | 0
6 | 30 | 18 | 6.2 | si | 12.8 | 2.8308 | 1.1982 | 242 | 8.7687 | 3.7115 | no | 43.3411 | 23.1005 | 242 | 0 | 0
6 | 30 | 19 | 4.7 | si | 14.3 | 2.8308 | 1.1982 | 242 | 9.7963 | 4.1465 | no | 43.3411 | 23.1005 | 242 | 0 | 0
6 | 30 | 20 | 4.3 | si | 14.7 | 2.8308 | 1.1982 | 242 | 10.0703 | 4.2625 | no | 43.3411 | 23.1005 | 242 | 0 | 0
6 | 30 | 21 | 3.9 | si | 15.1 | 2.8308 | 1.1982 | 242 | 10.3443 | 4.3785 | no | 43.3411 | 23.1005 | 242 | 0 | 0
6 | 30 | 22 | 4.8 | si | 14.2 | 2.8308 | 1.1982 | 242 | 9.7278 | 4.1175 | no | 43.3411 | 23.1005 | 242 | 0 | 0
6 | 30 | 23 | 5.6 | si | 13.4 | 2.8308 | 1.1982 | 242 | 9.1797 | 3.8855 | no | 43.3411 | 23.1005 | 242 | 0 | 0
6 | 30 | 24 | 6.2 | si | 12.8 | 2.8308 | 1.1982 | 242 | 8.7687 | 3.7115 | no | 43.3411 | 23.1005 | 242 | 0 | 0
[9 empty] | 4215.4823 | 1784.2978 |  |  |  |  | 0 | 0
7 | 1 | 1 | 6.9 | si | 12.1 | 2.8308 | 1.1982 | 242 | 8.2892 | 3.5086 | no | 43.3411 | 23.1005 | 242 | 0 | 0
7 | 1 | 2 | 5.9 | si | 13.1 | 2.8308 | 1.1982 | 242 | 8.9742 | 3.7985 | no | 43.3411 | 23.1005 | 242 | 0 | 0
7 | 1 | 3 | 5.3 | si | 13.7 | 2.8308 | 1.1982 | 242 | 9.3852 | 3.9725 | no | 43.3411 | 23.1005 | 242 | 0 | 0
7 | 1 | 4 | 5 | si | 14 | 2.8308 | 1.1982 | 242 | 9.5908 | 4.0595 | no | 43.3411 | 23.1005 | 242 | 0 | 0
7 | 1 | 5 | 5 | si | 14 | 2.8308 | 1.1982 | 242 | 9.5908 | 4.0595 | no | 43.3411 | 23.1005 | 242 | 0 | 0
7 | 1 | 6 | 5.2 | si | 13.8 | 2.8308 | 1.1982 | 242 | 9.4538 | 4.0015 | no | 43.3411 | 23.1005 | 242 | 0 | 0
7 | 1 | 7 | 5 | si | 14 | 2.8308 | 1.1982 | 242 | 9.5908 | 4.0595 | no | 43.3411 | 23.1005 | 242 | 0 | 0
7 | 1 | 8 | 6 | si | 13 | 2.8308 | 1.1982 | 242 | 8.9057 | 3.7695 | no | 43.3411 | 23.1005 | 242 | 0 | 0
7 | 1 | 9 | 5.2 | si | 13.8 | 2.8308 | 1.1982 | 242 | 9.4538 | 4.0015 | no | 43.3411 | 23.1005 | 242 | 0 | 0
7 | 1 | 10 | 7.4 | si | 11.6 | 2.8308 | 1.1982 | 242 | 7.9466 | 3.3636 | no | 43.3411 | 23.1005 | 242 | 0 | 0
7 | 1 | 11 | 12 | si | 7 | 2.8308 | 1.1982 | 242 | 4.7954 | 2.0298 | no | 43.3411 | 23.1005 | 242 | 0 | 0
7 | 1 | 12 | 11.7 | si | 7.3 | 2.8308 | 1.1982 | 242 | 5.0009 | 2.1167 | no | 43.3411 | 23.1005 | 242 | 0 | 0
7 | 1 | 13 | 12.8 | si | 6.2 | 2.8308 | 1.1982 | 242 | 4.2473 | 1.7978 | no | 43.3411 | 23.1005 | 242 | 0 | 0
7 | 1 | 14 | 13.9 | si | 5.1 | 2.8308 | 1.1982 | 242 | 3.4938 | 1.4788 | no | 43.3411 | 23.1005 | 242 | 0 | 0
7 | 1 | 15 | 15 | si | 4 | 2.8308 | 1.1982 | 242 | 2.7402 | 1.1599 | no | 43.3411 | 23.1005 | 242 | 0 | 0
7 | 1 | 16 | 13.7 | si | 5.3 | 2.8308 | 1.1982 | 242 | 3.6308 | 1.5368 | no | 43.3411 | 23.1005 | 242 | 0 | 0
7 | 1 | 17 | 12.3 | si | 6.7 | 2.8308 | 1.1982 | 242 | 4.5899 | 1.9428 | no | 43.3411 | 23.1005 | 242 | 0 | 0
7 | 1 | 18 | 11 | si | 8 | 2.8308 | 1.1982 | 242 | 5.4804 | 2.3197 | no | 43.3411 | 23.1005 | 242 | 0 | 0
7 | 1 | 19 | 10.4 | si | 8.6 | 2.8308 | 1.1982 | 242 | 5.8915 | 2.4937 | no | 43.3411 | 23.1005 | 242 | 0 | 0
7 | 1 | 20 | 9.8 | si | 9.2 | 2.8308 | 1.1982 | 242 | 6.3025 | 2.6677 | no | 43.3411 | 23.1005 | 242 | 0 | 0
7 | 1 | 21 | 9.2 | si | 9.8 | 2.8308 | 1.1982 | 242 | 6.7135 | 2.8417 | no | 43.3411 | 23.1005 | 242 | 0 | 0
7 | 1 | 22 | 8.6 | si | 10.4 | 2.8308 | 1.1982 | 242 | 7.1246 | 3.0156 | no | 43.3411 | 23.1005 | 242 | 0 | 0
7 | 1 | 23 | 11 | si | 8 | 2.8308 | 1.1982 | 242 | 5.4804 | 2.3197 | no | 43.3411 | 23.1005 | 242 | 0 | 0
7 | 1 | 24 | 11.1 | si | 7.9 | 2.8308 | 1.1982 | 242 | 5.4119 | 2.2907 | no | 43.3411 | 23.1005 | 242 | 0 | 0
7 | 2 | 1 | 11 | si | 8 | 2.8308 | 1.1982 | 242 | 5.4804 | 2.3197 | no | 43.3411 | 23.1005 | 242 | 0 | 0
7 | 2 | 2 | 11.1 | si | 7.9 | 2.8308 | 1.1982 | 242 | 5.4119 | 2.2907 | no | 43.3411 | 23.1005 | 242 | 0 | 0
7 | 2 | 3 | 10.6 | si | 8.4 | 2.8308 | 1.1982 | 242 | 5.7545 | 2.4357 | no | 43.3411 | 23.1005 | 242 | 0 | 0
7 | 2 | 4 | 10.5 | si | 8.5 | 2.8308 | 1.1982 | 242 | 5.823 | 2.4647 | no | 43.3411 | 23.1005 | 242 | 0 | 0
7 | 2 | 5 | 10.2 | si | 8.8 | 2.8308 | 1.1982 | 242 | 6.0285 | 2.5517 | no | 43.3411 | 23.1005 | 242 | 0 | 0
7 | 2 | 6 | 10.9 | si | 8.1 | 2.8308 | 1.1982 | 242 | 5.5489 | 2.3487 | no | 43.3411 | 23.1005 | 242 | 0 | 0
7 | 2 | 7 | 11.1 | si | 7.9 | 2.8308 | 1.1982 | 242 | 5.4119 | 2.2907 | no | 43.3411 | 23.1005 | 242 | 0 | 0
7 | 2 | 8 | 11.2 | si | 7.8 | 2.8308 | 1.1982 | 242 | 5.3434 | 2.2617 | no | 43.3411 | 23.1005 | 242 | 0 | 0
7 | 2 | 9 | 11.4 | si | 7.6 | 2.8308 | 1.1982 | 242 | 5.2064 | 2.2037 | no | 43.3411 | 23.1005 | 242 | 0 | 0
7 | 2 | 10 | 12.6 | si | 6.4 | 2.8308 | 1.1982 | 242 | 4.3843 | 1.8558 | no | 43.3411 | 23.1005 | 242 | 0 | 0
7 | 2 | 11 | 13.7 | si | 5.3 | 2.8308 | 1.1982 | 242 | 3.6308 | 1.5368 | no | 43.3411 | 23.1005 | 242 | 0 | 0
7 | 2 | 12 | 14.9 | si | 4.1 | 2.8308 | 1.1982 | 242 | 2.8087 | 1.1889 | no | 43.3411 | 23.1005 | 242 | 0 | 0
7 | 2 | 13 | 16.1 | si | 2.9 | 2.8308 | 1.1982 | 242 | 1.9867 | 0.8409 | no | 43.3411 | 23.1005 | 242 | 0 | 0
7 | 2 | 14 | 17.3 | si | 1.7 | 2.8308 | 1.1982 | 242 | 1.1646 | 0.49294 | no | 43.3411 | 23.1005 | 242 | 0 | 0
7 | 2 | 15 | 18.5 | si | 0.5 | 2.8308 | 1.1982 | 242 | 0.34253 | 0.14498 | no | 43.3411 | 23.1005 | 242 | 0 | 0
7 | 2 | 16 | 17.6 | si | 1.4 | 2.8308 | 1.1982 | 242 | 0.95908 | 0.40595 | no | 43.3411 | 23.1005 | 242 | 0 | 0
7 | 2 | 17 | 16.8 | si | 2.2 | 2.8308 | 1.1982 | 242 | 1.5071 | 0.63792 | no | 43.3411 | 23.1005 | 242 | 0 | 0
7 | 2 | 18 | 15.9 | si | 3.1 | 2.8308 | 1.1982 | 242 | 2.1237 | 0.89889 | no | 43.3411 | 23.1005 | 242 | 0 | 0
7 | 2 | 19 | 15.2 | si | 3.8 | 2.8308 | 1.1982 | 242 | 2.6032 | 1.1019 | no | 43.3411 | 23.1005 | 242 | 0 | 0
7 | 2 | 20 | 14.5 | si | 4.5 | 2.8308 | 1.1982 | 242 | 3.0827 | 1.3048 | no | 43.3411 | 23.1005 | 242 | 0 | 0
7 | 2 | 21 | 13.8 | si | 5.2 | 2.8308 | 1.1982 | 242 | 3.5623 | 1.5078 | no | 43.3411 | 23.1005 | 242 | 0 | 0
7 | 2 | 22 | 13.1 | si | 5.9 | 2.8308 | 1.1982 | 242 | 4.0418 | 1.7108 | no | 43.3411 | 23.1005 | 242 | 0 | 0
7 | 2 | 23 | 13.5 | si | 5.5 | 2.8308 | 1.1982 | 242 | 3.7678 | 1.5948 | no | 43.3411 | 23.1005 | 242 | 0 | 0
7 | 2 | 24 | 13.5 | si | 5.5 | 2.8308 | 1.1982 | 242 | 3.7678 | 1.5948 | no | 43.3411 | 23.1005 | 242 | 0 | 0
7 | 3 | 1 | 13.2 | si | 5.8 | 2.8308 | 1.1982 | 242 | 3.9733 | 1.6818 | no | 43.3411 | 23.1005 | 242 | 0 | 0
7 | 3 | 2 | 12.7 | si | 6.3 | 2.8308 | 1.1982 | 242 | 4.3158 | 1.8268 | no | 43.3411 | 23.1005 | 242 | 0 | 0
7 | 3 | 3 | 12.3 | si | 6.7 | 2.8308 | 1.1982 | 242 | 4.5899 | 1.9428 | no | 43.3411 | 23.1005 | 242 | 0 | 0
7 | 3 | 4 | 12 | si | 7 | 2.8308 | 1.1982 | 242 | 4.7954 | 2.0298 | no | 43.3411 | 23.1005 | 242 | 0 | 0
7 | 3 | 5 | 11.5 | si | 7.5 | 2.8308 | 1.1982 | 242 | 5.1379 | 2.1747 | no | 43.3411 | 23.1005 | 242 | 0 | 0
7 | 3 | 6 | 12.7 | si | 6.3 | 2.8308 | 1.1982 | 242 | 4.3158 | 1.8268 | no | 43.3411 | 23.1005 | 242 | 0 | 0
7 | 3 | 7 | 12.3 | si | 6.7 | 2.8308 | 1.1982 | 242 | 4.5899 | 1.9428 | no | 43.3411 | 23.1005 | 242 | 0 | 0
7 | 3 | 8 | 11.8 | si | 7.2 | 2.8308 | 1.1982 | 242 | 4.9324 | 2.0877 | no | 43.3411 | 23.1005 | 242 | 0 | 0
7 | 3 | 9 | 11.4 | si | 7.6 | 2.8308 | 1.1982 | 242 | 5.2064 | 2.2037 | no | 43.3411 | 23.1005 | 242 | 0 | 0
7 | 3 | 10 | 13.1 | si | 5.9 | 2.8308 | 1.1982 | 242 | 4.0418 | 1.7108 | no | 43.3411 | 23.1005 | 242 | 0 | 0
7 | 3 | 11 | 14.8 | si | 4.2 | 2.8308 | 1.1982 | 242 | 2.8772 | 1.2179 | no | 43.3411 | 23.1005 | 242 | 0 | 0
7 | 3 | 12 | 16.5 | si | 2.5 | 2.8308 | 1.1982 | 242 | 1.7126 | 0.72491 | no | 43.3411 | 23.1005 | 242 | 0 | 0
7 | 3 | 13 | 17.5 | si | 1.5 | 2.8308 | 1.1982 | 242 | 1.0276 | 0.43495 | no | 43.3411 | 23.1005 | 242 | 0 | 0
7 | 3 | 14 | 18.4 | si | 0.6 | 2.8308 | 1.1982 | 242 | 0.41103 | 0.17398 | no | 43.3411 | 23.1005 | 242 | 0 | 0
7 | 3 | 15 | 19.4 | no | 0 | 2.8308 | 1.1982 | 242 | 0 | 0 | no | 43.3411 | 23.1005 | 242 | 0 | 0
7 | 3 | 16 | 18.2 | si | 0.8 | 2.8308 | 1.1982 | 242 | 0.54804 | 0.23197 | no | 43.3411 | 23.1005 | 242 | 0 | 0
7 | 3 | 17 | 17.1 | si | 1.9 | 2.8308 | 1.1982 | 242 | 1.3016 | 0.55093 | no | 43.3411 | 23.1005 | 242 | 0 | 0
7 | 3 | 18 | 15.9 | si | 3.1 | 2.8308 | 1.1982 | 242 | 2.1237 | 0.89889 | no | 43.3411 | 23.1005 | 242 | 0 | 0
7 | 3 | 19 | 15.1 | si | 3.9 | 2.8308 | 1.1982 | 242 | 2.6717 | 1.1309 | no | 43.3411 | 23.1005 | 242 | 0 | 0
7 | 3 | 20 | 14.2 | si | 4.8 | 2.8308 | 1.1982 | 242 | 3.2883 | 1.3918 | no | 43.3411 | 23.1005 | 242 | 0 | 0
7 | 3 | 21 | 13.4 | si | 5.6 | 2.8308 | 1.1982 | 242 | 3.8363 | 1.6238 | no | 43.3411 | 23.1005 | 242 | 0 | 0
7 | 3 | 22 | 12.6 | si | 6.4 | 2.8308 | 1.1982 | 242 | 4.3843 | 1.8558 | no | 43.3411 | 23.1005 | 242 | 0 | 0
7 | 3 | 23 | 15.7 | si | 3.3 | 2.8308 | 1.1982 | 242 | 2.2607 | 0.95688 | no | 43.3411 | 23.1005 | 242 | 0 | 0
7 | 3 | 24 | 15.6 | si | 3.4 | 2.8308 | 1.1982 | 242 | 2.3292 | 0.98588 | no | 43.3411 | 23.1005 | 242 | 0 | 0
7 | 4 | 1 | 15.2 | si | 3.8 | 2.8308 | 1.1982 | 242 | 2.6032 | 1.1019 | no | 43.3411 | 23.1005 | 242 | 0 | 0
7 | 4 | 2 | 15.2 | si | 3.8 | 2.8308 | 1.1982 | 242 | 2.6032 | 1.1019 | no | 43.3411 | 23.1005 | 242 | 0 | 0
7 | 4 | 3 | 14.4 | si | 4.6 | 2.8308 | 1.1982 | 242 | 3.1513 | 1.3338 | no | 43.3411 | 23.1005 | 242 | 0 | 0
7 | 4 | 4 | 14.3 | si | 4.7 | 2.8308 | 1.1982 | 242 | 3.2198 | 1.3628 | no | 43.3411 | 23.1005 | 242 | 0 | 0
7 | 4 | 5 | 13.8 | si | 5.2 | 2.8308 | 1.1982 | 242 | 3.5623 | 1.5078 | no | 43.3411 | 23.1005 | 242 | 0 | 0
7 | 4 | 6 | 11.4 | si | 7.6 | 2.8308 | 1.1982 | 242 | 5.2064 | 2.2037 | no | 43.3411 | 23.1005 | 242 | 0 | 0
7 | 4 | 7 | 11.8 | si | 7.2 | 2.8308 | 1.1982 | 242 | 4.9324 | 2.0877 | no | 43.3411 | 23.1005 | 242 | 0 | 0
7 | 4 | 8 | 12.2 | si | 6.8 | 2.8308 | 1.1982 | 242 | 4.6584 | 1.9718 | no | 43.3411 | 23.1005 | 242 | 0 | 0
7 | 4 | 9 | 12.6 | si | 6.4 | 2.8308 | 1.1982 | 242 | 4.3843 | 1.8558 | no | 43.3411 | 23.1005 | 242 | 0 | 0
7 | 4 | 10 | 12.9 | si | 6.1 | 2.8308 | 1.1982 | 242 | 4.1788 | 1.7688 | no | 43.3411 | 23.1005 | 242 | 0 | 0
7 | 4 | 11 | 13.2 | si | 5.8 | 2.8308 | 1.1982 | 242 | 3.9733 | 1.6818 | no | 43.3411 | 23.1005 | 242 | 0 | 0
7 | 4 | 12 | 13.5 | si | 5.5 | 2.8308 | 1.1982 | 242 | 3.7678 | 1.5948 | no | 43.3411 | 23.1005 | 242 | 0 | 0
7 | 4 | 13 | 14.3 | si | 4.7 | 2.8308 | 1.1982 | 242 | 3.2198 | 1.3628 | no | 43.3411 | 23.1005 | 242 | 0 | 0
7 | 4 | 14 | 15.1 | si | 3.9 | 2.8308 | 1.1982 | 242 | 2.6717 | 1.1309 | no | 43.3411 | 23.1005 | 242 | 0 | 0
7 | 4 | 15 | 15.9 | si | 3.1 | 2.8308 | 1.1982 | 242 | 2.1237 | 0.89889 | no | 43.3411 | 23.1005 | 242 | 0 | 0
7 | 4 | 16 | 15.2 | si | 3.8 | 2.8308 | 1.1982 | 242 | 2.6032 | 1.1019 | no | 43.3411 | 23.1005 | 242 | 0 | 0
7 | 4 | 17 | 14.6 | si | 4.4 | 2.8308 | 1.1982 | 242 | 3.0142 | 1.2758 | no | 43.3411 | 23.1005 | 242 | 0 | 0
7 | 4 | 18 | 13.9 | si | 5.1 | 2.8308 | 1.1982 | 242 | 3.4938 | 1.4788 | no | 43.3411 | 23.1005 | 242 | 0 | 0
7 | 4 | 19 | 13.8 | si | 5.2 | 2.8308 | 1.1982 | 242 | 3.5623 | 1.5078 | no | 43.3411 | 23.1005 | 242 | 0 | 0
7 | 4 | 20 | 13.7 | si | 5.3 | 2.8308 | 1.1982 | 242 | 3.6308 | 1.5368 | no | 43.3411 | 23.1005 | 242 | 0 | 0
7 | 4 | 21 | 13.6 | si | 5.4 | 2.8308 | 1.1982 | 242 | 3.6993 | 1.5658 | no | 43.3411 | 23.1005 | 242 | 0 | 0
7 | 4 | 22 | 13.5 | si | 5.5 | 2.8308 | 1.1982 | 242 | 3.7678 | 1.5948 | no | 43.3411 | 23.1005 | 242 | 0 | 0
7 | 4 | 23 | 13.1 | si | 5.9 | 2.8308 | 1.1982 | 242 | 4.0418 | 1.7108 | no | 43.3411 | 23.1005 | 242 | 0 | 0
7 | 4 | 24 | 12.8 | si | 6.2 | 2.8308 | 1.1982 | 242 | 4.2473 | 1.7978 | no | 43.3411 | 23.1005 | 242 | 0 | 0
7 | 5 | 1 | 12.8 | si | 6.2 | 2.8308 | 1.1982 | 242 | 4.2473 | 1.7978 | no | 43.3411 | 23.1005 | 242 | 0 | 0
7 | 5 | 2 | 12.6 | si | 6.4 | 2.8308 | 1.1982 | 242 | 4.3843 | 1.8558 | no | 43.3411 | 23.1005 | 242 | 0 | 0
7 | 5 | 3 | 12.5 | si | 6.5 | 2.8308 | 1.1982 | 242 | 4.4529 | 1.8848 | no | 43.3411 | 23.1005 | 242 | 0 | 0
7 | 5 | 4 | 12.6 | si | 6.4 | 2.8308 | 1.1982 | 242 | 4.3843 | 1.8558 | no | 43.3411 | 23.1005 | 242 | 0 | 0
7 | 5 | 5 | 12.6 | si | 6.4 | 2.8308 | 1.1982 | 242 | 4.3843 | 1.8558 | no | 43.3411 | 23.1005 | 242 | 0 | 0
7 | 5 | 6 | 12.7 | si | 6.3 | 2.8308 | 1.1982 | 242 | 4.3158 | 1.8268 | no | 43.3411 | 23.1005 | 242 | 0 | 0
7 | 5 | 7 | 12.5 | si | 6.5 | 2.8308 | 1.1982 | 242 | 4.4529 | 1.8848 | no | 43.3411 | 23.1005 | 242 | 0 | 0
7 | 5 | 8 | 12.3 | si | 6.7 | 2.8308 | 1.1982 | 242 | 4.5899 | 1.9428 | no | 43.3411 | 23.1005 | 242 | 0 | 0
7 | 5 | 9 | 12.1 | si | 6.9 | 2.8308 | 1.1982 | 242 | 4.7269 | 2.0008 | no | 43.3411 | 23.1005 | 242 | 0 | 0
7 | 5 | 10 | 12.7 | si | 6.3 | 2.8308 | 1.1982 | 242 | 4.3158 | 1.8268 | no | 43.3411 | 23.1005 | 242 | 0 | 0
7 | 5 | 11 | 13.3 | si | 5.7 | 2.8308 | 1.1982 | 242 | 3.9048 | 1.6528 | no | 43.3411 | 23.1005 | 242 | 0 | 0
7 | 5 | 12 | 13.9 | si | 5.1 | 2.8308 | 1.1982 | 242 | 3.4938 | 1.4788 | no | 43.3411 | 23.1005 | 242 | 0 | 0
7 | 5 | 13 | 14.1 | si | 4.9 | 2.8308 | 1.1982 | 242 | 3.3568 | 1.4208 | no | 43.3411 | 23.1005 | 242 | 0 | 0
7 | 5 | 14 | 14.4 | si | 4.6 | 2.8308 | 1.1982 | 242 | 3.1513 | 1.3338 | no | 43.3411 | 23.1005 | 242 | 0 | 0
7 | 5 | 15 | 14.6 | si | 4.4 | 2.8308 | 1.1982 | 242 | 3.0142 | 1.2758 | no | 43.3411 | 23.1005 | 242 | 0 | 0
7 | 5 | 16 | 14.4 | si | 4.6 | 2.8308 | 1.1982 | 242 | 3.1513 | 1.3338 | no | 43.3411 | 23.1005 | 242 | 0 | 0
7 | 5 | 17 | 14.2 | si | 4.8 | 2.8308 | 1.1982 | 242 | 3.2883 | 1.3918 | no | 43.3411 | 23.1005 | 242 | 0 | 0
7 | 5 | 18 | 14 | si | 5 | 2.8308 | 1.1982 | 242 | 3.4253 | 1.4498 | no | 43.3411 | 23.1005 | 242 | 0 | 0
7 | 5 | 19 | 13.8 | si | 5.2 | 2.8308 | 1.1982 | 242 | 3.5623 | 1.5078 | no | 43.3411 | 23.1005 | 242 | 0 | 0
7 | 5 | 20 | 13.5 | si | 5.5 | 2.8308 | 1.1982 | 242 | 3.7678 | 1.5948 | no | 43.3411 | 23.1005 | 242 | 0 | 0
7 | 5 | 21 | 13.3 | si | 5.7 | 2.8308 | 1.1982 | 242 | 3.9048 | 1.6528 | no | 43.3411 | 23.1005 | 242 | 0 | 0
7 | 5 | 22 | 13.1 | si | 5.9 | 2.8308 | 1.1982 | 242 | 4.0418 | 1.7108 | no | 43.3411 | 23.1005 | 242 | 0 | 0
7 | 5 | 23 | 12.9 | si | 6.1 | 2.8308 | 1.1982 | 242 | 4.1788 | 1.7688 | no | 43.3411 | 23.1005 | 242 | 0 | 0
7 | 5 | 24 | 13 | si | 6 | 2.8308 | 1.1982 | 242 | 4.1103 | 1.7398 | no | 43.3411 | 23.1005 | 242 | 0 | 0
7 | 6 | 1 | 13.1 | si | 5.9 | 2.8308 | 1.1982 | 242 | 4.0418 | 1.7108 | no | 43.3411 | 23.1005 | 242 | 0 | 0
7 | 6 | 2 | 13.2 | si | 5.8 | 2.8308 | 1.1982 | 242 | 3.9733 | 1.6818 | no | 43.3411 | 23.1005 | 242 | 0 | 0
7 | 6 | 3 | 12.7 | si | 6.3 | 2.8308 | 1.1982 | 242 | 4.3158 | 1.8268 | no | 43.3411 | 23.1005 | 242 | 0 | 0
7 | 6 | 4 | 12.6 | si | 6.4 | 2.8308 | 1.1982 | 242 | 4.3843 | 1.8558 | no | 43.3411 | 23.1005 | 242 | 0 | 0
7 | 6 | 5 | 12.3 | si | 6.7 | 2.8308 | 1.1982 | 242 | 4.5899 | 1.9428 | no | 43.3411 | 23.1005 | 242 | 0 | 0
7 | 6 | 6 | 12.4 | si | 6.6 | 2.8308 | 1.1982 | 242 | 4.5214 | 1.9138 | no | 43.3411 | 23.1005 | 242 | 0 | 0
7 | 6 | 7 | 12.4 | si | 6.6 | 2.8308 | 1.1982 | 242 | 4.5214 | 1.9138 | no | 43.3411 | 23.1005 | 242 | 0 | 0
7 | 6 | 8 | 12.5 | si | 6.5 | 2.8308 | 1.1982 | 242 | 4.4529 | 1.8848 | no | 43.3411 | 23.1005 | 242 | 0 | 0
7 | 6 | 9 | 12.5 | si | 6.5 | 2.8308 | 1.1982 | 242 | 4.4529 | 1.8848 | no | 43.3411 | 23.1005 | 242 | 0 | 0
7 | 6 | 10 | 13.6 | si | 5.4 | 2.8308 | 1.1982 | 242 | 3.6993 | 1.5658 | no | 43.3411 | 23.1005 | 242 | 0 | 0
7 | 6 | 11 | 14.6 | si | 4.4 | 2.8308 | 1.1982 | 242 | 3.0142 | 1.2758 | no | 43.3411 | 23.1005 | 242 | 0 | 0
7 | 6 | 12 | 15.7 | si | 3.3 | 2.8308 | 1.1982 | 242 | 2.2607 | 0.95688 | no | 43.3411 | 23.1005 | 242 | 0 | 0
7 | 6 | 13 | 15.1 | si | 3.9 | 2.8308 | 1.1982 | 242 | 2.6717 | 1.1309 | no | 43.3411 | 23.1005 | 242 | 0 | 0
7 | 6 | 14 | 14.6 | si | 4.4 | 2.8308 | 1.1982 | 242 | 3.0142 | 1.2758 | no | 43.3411 | 23.1005 | 242 | 0 | 0
7 | 6 | 15 | 14 | si | 5 | 2.8308 | 1.1982 | 242 | 3.4253 | 1.4498 | no | 43.3411 | 23.1005 | 242 | 0 | 0
7 | 6 | 16 | 13.3 | si | 5.7 | 2.8308 | 1.1982 | 242 | 3.9048 | 1.6528 | no | 43.3411 | 23.1005 | 242 | 0 | 0
7 | 6 | 17 | 12.6 | si | 6.4 | 2.8308 | 1.1982 | 242 | 4.3843 | 1.8558 | no | 43.3411 | 23.1005 | 242 | 0 | 0
7 | 6 | 18 | 11.9 | si | 7.1 | 2.8308 | 1.1982 | 242 | 4.8639 | 2.0587 | no | 43.3411 | 23.1005 | 242 | 0 | 0
7 | 6 | 19 | 10.9 | si | 8.1 | 2.8308 | 1.1982 | 242 | 5.5489 | 2.3487 | no | 43.3411 | 23.1005 | 242 | 0 | 0
7 | 6 | 20 | 9.9 | si | 9.1 | 2.8308 | 1.1982 | 242 | 6.234 | 2.6387 | no | 43.3411 | 23.1005 | 242 | 0 | 0
7 | 6 | 21 | 8.9 | si | 10.1 | 2.8308 | 1.1982 | 242 | 6.919 | 2.9286 | no | 43.3411 | 23.1005 | 242 | 0 | 0
7 | 6 | 22 | 10.8 | si | 8.2 | 2.8308 | 1.1982 | 242 | 5.6174 | 2.3777 | no | 43.3411 | 23.1005 | 242 | 0 | 0
7 | 6 | 23 | 10.3 | si | 8.7 | 2.8308 | 1.1982 | 242 | 5.96 | 2.5227 | no | 43.3411 | 23.1005 | 242 | 0 | 0
7 | 6 | 24 | 9.8 | si | 9.2 | 2.8308 | 1.1982 | 242 | 6.3025 | 2.6677 | no | 43.3411 | 23.1005 | 242 | 0 | 0
7 | 7 | 1 | 9.5 | si | 9.5 | 2.8308 | 1.1982 | 242 | 6.508 | 2.7547 | no | 43.3411 | 23.1005 | 242 | 0 | 0
7 | 7 | 2 | 8.4 | si | 10.6 | 2.8308 | 1.1982 | 242 | 7.2616 | 3.0736 | no | 43.3411 | 23.1005 | 242 | 0 | 0
7 | 7 | 3 | 7.7 | si | 11.3 | 2.8308 | 1.1982 | 242 | 7.7411 | 3.2766 | no | 43.3411 | 23.1005 | 242 | 0 | 0
7 | 7 | 4 | 7.3 | si | 11.7 | 2.8308 | 1.1982 | 242 | 8.0151 | 3.3926 | no | 43.3411 | 23.1005 | 242 | 0 | 0
7 | 7 | 5 | 6.5 | si | 12.5 | 2.8308 | 1.1982 | 242 | 8.5632 | 3.6246 | no | 43.3411 | 23.1005 | 242 | 0 | 0
7 | 7 | 6 | 5.2 | si | 13.8 | 2.8308 | 1.1982 | 242 | 9.4538 | 4.0015 | no | 43.3411 | 23.1005 | 242 | 0 | 0
7 | 7 | 7 | 4.7 | si | 14.3 | 2.8308 | 1.1982 | 242 | 9.7963 | 4.1465 | no | 43.3411 | 23.1005 | 242 | 0 | 0
7 | 7 | 8 | 4.1 | si | 14.9 | 2.8308 | 1.1982 | 242 | 10.2073 | 4.3205 | no | 43.3411 | 23.1005 | 242 | 0 | 0
7 | 7 | 9 | 5.2 | si | 13.8 | 2.8308 | 1.1982 | 242 | 9.4538 | 4.0015 | no | 43.3411 | 23.1005 | 242 | 0 | 0
7 | 7 | 10 | 5.4 | si | 13.6 | 2.8308 | 1.1982 | 242 | 9.3167 | 3.9435 | no | 43.3411 | 23.1005 | 242 | 0 | 0
7 | 7 | 11 | 7.1 | si | 11.9 | 2.8308 | 1.1982 | 242 | 8.1521 | 3.4506 | no | 43.3411 | 23.1005 | 242 | 0 | 0
7 | 7 | 12 | 8.9 | si | 10.1 | 2.8308 | 1.1982 | 242 | 6.919 | 2.9286 | no | 43.3411 | 23.1005 | 242 | 0 | 0
7 | 7 | 13 | 9.5 | si | 9.5 | 2.8308 | 1.1982 | 242 | 6.508 | 2.7547 | no | 43.3411 | 23.1005 | 242 | 0 | 0
7 | 7 | 14 | 10.1 | si | 8.9 | 2.8308 | 1.1982 | 242 | 6.097 | 2.5807 | no | 43.3411 | 23.1005 | 242 | 0 | 0
7 | 7 | 15 | 10.7 | si | 8.3 | 2.8308 | 1.1982 | 242 | 5.686 | 2.4067 | no | 43.3411 | 23.1005 | 242 | 0 | 0
7 | 7 | 16 | 10 | si | 9 | 2.8308 | 1.1982 | 242 | 6.1655 | 2.6097 | no | 43.3411 | 23.1005 | 242 | 0 | 0
7 | 7 | 17 | 9.4 | si | 9.6 | 2.8308 | 1.1982 | 242 | 6.5765 | 2.7837 | no | 43.3411 | 23.1005 | 242 | 0 | 0
7 | 7 | 18 | 8.7 | si | 10.3 | 2.8308 | 1.1982 | 242 | 7.0561 | 2.9866 | no | 43.3411 | 23.1005 | 242 | 0 | 0
7 | 7 | 19 | 7.8 | si | 11.2 | 2.8308 | 1.1982 | 242 | 7.6726 | 3.2476 | no | 43.3411 | 23.1005 | 242 | 0 | 0
7 | 7 | 20 | 6.9 | si | 12.1 | 2.8308 | 1.1982 | 242 | 8.2892 | 3.5086 | no | 43.3411 | 23.1005 | 242 | 0 | 0
7 | 7 | 21 | 8.1 | si | 10.9 | 2.8308 | 1.1982 | 242 | 7.4671 | 3.1606 | no | 43.3411 | 23.1005 | 242 | 0 | 0
7 | 7 | 22 | 7.6 | si | 11.4 | 2.8308 | 1.1982 | 242 | 7.8096 | 3.3056 | no | 43.3411 | 23.1005 | 242 | 0 | 0
7 | 7 | 23 | 6.9 | si | 12.1 | 2.8308 | 1.1982 | 242 | 8.2892 | 3.5086 | no | 43.3411 | 23.1005 | 242 | 0 | 0
7 | 7 | 24 | 6 | si | 13 | 2.8308 | 1.1982 | 242 | 8.9057 | 3.7695 | no | 43.3411 | 23.1005 | 242 | 0 | 0
7 | 8 | 1 | 5.7 | si | 13.3 | 2.8308 | 1.1982 | 242 | 9.1112 | 3.8565 | no | 43.3411 | 23.1005 | 242 | 0 | 0
7 | 8 | 2 | 4.9 | si | 14.1 | 2.8308 | 1.1982 | 242 | 9.6593 | 4.0885 | no | 43.3411 | 23.1005 | 242 | 0 | 0
7 | 8 | 3 | 3.8 | si | 15.2 | 2.8308 | 1.1982 | 242 | 10.4128 | 4.4075 | no | 43.3411 | 23.1005 | 242 | 0 | 0
7 | 8 | 4 | 3.6 | si | 15.4 | 2.8308 | 1.1982 | 242 | 10.5498 | 4.4655 | no | 43.3411 | 23.1005 | 242 | 0 | 0
7 | 8 | 5 | 3 | si | 16 | 2.8308 | 1.1982 | 242 | 10.9609 | 4.6394 | no | 43.3411 | 23.1005 | 242 | 0 | 0
7 | 8 | 6 | 2.8 | si | 16.2 | 2.8308 | 1.1982 | 242 | 11.0979 | 4.6974 | no | 43.3411 | 23.1005 | 242 | 0 | 0
7 | 8 | 7 | 2.7 | si | 16.3 | 2.8308 | 1.1982 | 242 | 11.1664 | 4.7264 | no | 43.3411 | 23.1005 | 242 | 0 | 0
7 | 8 | 8 | 2.7 | si | 16.3 | 2.8308 | 1.1982 | 242 | 11.1664 | 4.7264 | no | 43.3411 | 23.1005 | 242 | 0 | 0
7 | 8 | 9 | 3.1 | si | 15.9 | 2.8308 | 1.1982 | 242 | 10.8924 | 4.6104 | no | 43.3411 | 23.1005 | 242 | 0 | 0
7 | 8 | 10 | 5 | si | 14 | 2.8308 | 1.1982 | 242 | 9.5908 | 4.0595 | no | 43.3411 | 23.1005 | 242 | 0 | 0
7 | 8 | 11 | 9.5 | si | 9.5 | 2.8308 | 1.1982 | 242 | 6.508 | 2.7547 | no | 43.3411 | 23.1005 | 242 | 0 | 0
7 | 8 | 12 | 9.9 | si | 9.1 | 2.8308 | 1.1982 | 242 | 6.234 | 2.6387 | no | 43.3411 | 23.1005 | 242 | 0 | 0
7 | 8 | 13 | 10.3 | si | 8.7 | 2.8308 | 1.1982 | 242 | 5.96 | 2.5227 | no | 43.3411 | 23.1005 | 242 | 0 | 0
7 | 8 | 14 | 10.8 | si | 8.2 | 2.8308 | 1.1982 | 242 | 5.6174 | 2.3777 | no | 43.3411 | 23.1005 | 242 | 0 | 0
7 | 8 | 15 | 11.2 | si | 7.8 | 2.8308 | 1.1982 | 242 | 5.3434 | 2.2617 | no | 43.3411 | 23.1005 | 242 | 0 | 0
7 | 8 | 16 | 10.2 | si | 8.8 | 2.8308 | 1.1982 | 242 | 6.0285 | 2.5517 | no | 43.3411 | 23.1005 | 242 | 0 | 0
7 | 8 | 17 | 9.2 | si | 9.8 | 2.8308 | 1.1982 | 242 | 6.7135 | 2.8417 | no | 43.3411 | 23.1005 | 242 | 0 | 0
7 | 8 | 18 | 8.2 | si | 10.8 | 2.8308 | 1.1982 | 242 | 7.3986 | 3.1316 | no | 43.3411 | 23.1005 | 242 | 0 | 0
7 | 8 | 19 | 6.4 | si | 12.6 | 2.8308 | 1.1982 | 242 | 8.6317 | 3.6536 | no | 43.3411 | 23.1005 | 242 | 0 | 0
7 | 8 | 20 | 7.6 | si | 11.4 | 2.8308 | 1.1982 | 242 | 7.8096 | 3.3056 | no | 43.3411 | 23.1005 | 242 | 0 | 0
7 | 8 | 21 | 7.7 | si | 11.3 | 2.8308 | 1.1982 | 242 | 7.7411 | 3.2766 | no | 43.3411 | 23.1005 | 242 | 0 | 0
7 | 8 | 22 | 7.7 | si | 11.3 | 2.8308 | 1.1982 | 242 | 7.7411 | 3.2766 | no | 43.3411 | 23.1005 | 242 | 0 | 0
7 | 8 | 23 | 7.7 | si | 11.3 | 2.8308 | 1.1982 | 242 | 7.7411 | 3.2766 | no | 43.3411 | 23.1005 | 242 | 0 | 0
7 | 8 | 24 | 8.4 | si | 10.6 | 2.8308 | 1.1982 | 242 | 7.2616 | 3.0736 | no | 43.3411 | 23.1005 | 242 | 0 | 0
7 | 9 | 1 | 8.4 | si | 10.6 | 2.8308 | 1.1982 | 242 | 7.2616 | 3.0736 | no | 43.3411 | 23.1005 | 242 | 0 | 0
7 | 9 | 2 | 8.1 | si | 10.9 | 2.8308 | 1.1982 | 242 | 7.4671 | 3.1606 | no | 43.3411 | 23.1005 | 242 | 0 | 0
7 | 9 | 3 | 7.7 | si | 11.3 | 2.8308 | 1.1982 | 242 | 7.7411 | 3.2766 | no | 43.3411 | 23.1005 | 242 | 0 | 0
7 | 9 | 4 | 7.3 | si | 11.7 | 2.8308 | 1.1982 | 242 | 8.0151 | 3.3926 | no | 43.3411 | 23.1005 | 242 | 0 | 0
7 | 9 | 5 | 7.4 | si | 11.6 | 2.8308 | 1.1982 | 242 | 7.9466 | 3.3636 | no | 43.3411 | 23.1005 | 242 | 0 | 0
7 | 9 | 6 | 7.4 | si | 11.6 | 2.8308 | 1.1982 | 242 | 7.9466 | 3.3636 | no | 43.3411 | 23.1005 | 242 | 0 | 0
7 | 9 | 7 | 7.8 | si | 11.2 | 2.8308 | 1.1982 | 242 | 7.6726 | 3.2476 | no | 43.3411 | 23.1005 | 242 | 0 | 0
7 | 9 | 8 | 8.2 | si | 10.8 | 2.8308 | 1.1982 | 242 | 7.3986 | 3.1316 | no | 43.3411 | 23.1005 | 242 | 0 | 0
7 | 9 | 9 | 8.6 | si | 10.4 | 2.8308 | 1.1982 | 242 | 7.1246 | 3.0156 | no | 43.3411 | 23.1005 | 242 | 0 | 0
7 | 9 | 10 | 8.5 | si | 10.5 | 2.8308 | 1.1982 | 242 | 7.1931 | 3.0446 | no | 43.3411 | 23.1005 | 242 | 0 | 0
7 | 9 | 11 | 8.5 | si | 10.5 | 2.8308 | 1.1982 | 242 | 7.1931 | 3.0446 | no | 43.3411 | 23.1005 | 242 | 0 | 0
7 | 9 | 12 | 8.4 | si | 10.6 | 2.8308 | 1.1982 | 242 | 7.2616 | 3.0736 | no | 43.3411 | 23.1005 | 242 | 0 | 0
7 | 9 | 13 | 8.5 | si | 10.5 | 2.8308 | 1.1982 | 242 | 7.1931 | 3.0446 | no | 43.3411 | 23.1005 | 242 | 0 | 0
7 | 9 | 14 | 8.6 | si | 10.4 | 2.8308 | 1.1982 | 242 | 7.1246 | 3.0156 | no | 43.3411 | 23.1005 | 242 | 0 | 0
7 | 9 | 15 | 8.7 | si | 10.3 | 2.8308 | 1.1982 | 242 | 7.0561 | 2.9866 | no | 43.3411 | 23.1005 | 242 | 0 | 0
7 | 9 | 16 | 8.6 | si | 10.4 | 2.8308 | 1.1982 | 242 | 7.1246 | 3.0156 | no | 43.3411 | 23.1005 | 242 | 0 | 0
7 | 9 | 17 | 8.6 | si | 10.4 | 2.8308 | 1.1982 | 242 | 7.1246 | 3.0156 | no | 43.3411 | 23.1005 | 242 | 0 | 0
7 | 9 | 18 | 8.5 | si | 10.5 | 2.8308 | 1.1982 | 242 | 7.1931 | 3.0446 | no | 43.3411 | 23.1005 | 242 | 0 | 0
7 | 9 | 19 | 9.2 | si | 9.8 | 2.8308 | 1.1982 | 242 | 6.7135 | 2.8417 | no | 43.3411 | 23.1005 | 242 | 0 | 0
7 | 9 | 20 | 9.9 | si | 9.1 | 2.8308 | 1.1982 | 242 | 6.234 | 2.6387 | no | 43.3411 | 23.1005 | 242 | 0 | 0
7 | 9 | 21 | 10.6 | si | 8.4 | 2.8308 | 1.1982 | 242 | 5.7545 | 2.4357 | no | 43.3411 | 23.1005 | 242 | 0 | 0
7 | 9 | 22 | 11.3 | si | 7.7 | 2.8308 | 1.1982 | 242 | 5.2749 | 2.2327 | no | 43.3411 | 23.1005 | 242 | 0 | 0
7 | 9 | 23 | 11.3 | si | 7.7 | 2.8308 | 1.1982 | 242 | 5.2749 | 2.2327 | no | 43.3411 | 23.1005 | 242 | 0 | 0
7 | 9 | 24 | 11.1 | si | 7.9 | 2.8308 | 1.1982 | 242 | 5.4119 | 2.2907 | no | 43.3411 | 23.1005 | 242 | 0 | 0
7 | 10 | 1 | 11.2 | si | 7.8 | 2.8308 | 1.1982 | 242 | 5.3434 | 2.2617 | no | 43.3411 | 23.1005 | 242 | 0 | 0
7 | 10 | 2 | 11.2 | si | 7.8 | 2.8308 | 1.1982 | 242 | 5.3434 | 2.2617 | no | 43.3411 | 23.1005 | 242 | 0 | 0
7 | 10 | 3 | 10.7 | si | 8.3 | 2.8308 | 1.1982 | 242 | 5.686 | 2.4067 | no | 43.3411 | 23.1005 | 242 | 0 | 0
7 | 10 | 4 | 10.1 | si | 8.9 | 2.8308 | 1.1982 | 242 | 6.097 | 2.5807 | no | 43.3411 | 23.1005 | 242 | 0 | 0
7 | 10 | 5 | 9.8 | si | 9.2 | 2.8308 | 1.1982 | 242 | 6.3025 | 2.6677 | no | 43.3411 | 23.1005 | 242 | 0 | 0
7 | 10 | 6 | 9.5 | si | 9.5 | 2.8308 | 1.1982 | 242 | 6.508 | 2.7547 | no | 43.3411 | 23.1005 | 242 | 0 | 0
7 | 10 | 7 | 9.7 | si | 9.3 | 2.8308 | 1.1982 | 242 | 6.371 | 2.6967 | no | 43.3411 | 23.1005 | 242 | 0 | 0
7 | 10 | 8 | 10 | si | 9 | 2.8308 | 1.1982 | 242 | 6.1655 | 2.6097 | no | 43.3411 | 23.1005 | 242 | 0 | 0
7 | 10 | 9 | 10.2 | si | 8.8 | 2.8308 | 1.1982 | 242 | 6.0285 | 2.5517 | no | 43.3411 | 23.1005 | 242 | 0 | 0
7 | 10 | 10 | 11 | si | 8 | 2.8308 | 1.1982 | 242 | 5.4804 | 2.3197 | no | 43.3411 | 23.1005 | 242 | 0 | 0
7 | 10 | 11 | 11.9 | si | 7.1 | 2.8308 | 1.1982 | 242 | 4.8639 | 2.0587 | no | 43.3411 | 23.1005 | 242 | 0 | 0
7 | 10 | 12 | 12.7 | si | 6.3 | 2.8308 | 1.1982 | 242 | 4.3158 | 1.8268 | no | 43.3411 | 23.1005 | 242 | 0 | 0
7 | 10 | 13 | 12.6 | si | 6.4 | 2.8308 | 1.1982 | 242 | 4.3843 | 1.8558 | no | 43.3411 | 23.1005 | 242 | 0 | 0
7 | 10 | 14 | 12.4 | si | 6.6 | 2.8308 | 1.1982 | 242 | 4.5214 | 1.9138 | no | 43.3411 | 23.1005 | 242 | 0 | 0
7 | 10 | 15 | 12.3 | si | 6.7 | 2.8308 | 1.1982 | 242 | 4.5899 | 1.9428 | no | 43.3411 | 23.1005 | 242 | 0 | 0
7 | 10 | 16 | 12.4 | si | 6.6 | 2.8308 | 1.1982 | 242 | 4.5214 | 1.9138 | no | 43.3411 | 23.1005 | 242 | 0 | 0
7 | 10 | 17 | 12.6 | si | 6.4 | 2.8308 | 1.1982 | 242 | 4.3843 | 1.8558 | no | 43.3411 | 23.1005 | 242 | 0 | 0
7 | 10 | 18 | 12.7 | si | 6.3 | 2.8308 | 1.1982 | 242 | 4.3158 | 1.8268 | no | 43.3411 | 23.1005 | 242 | 0 | 0
7 | 10 | 19 | 12.7 | si | 6.3 | 2.8308 | 1.1982 | 242 | 4.3158 | 1.8268 | no | 43.3411 | 23.1005 | 242 | 0 | 0
7 | 10 | 20 | 12.8 | si | 6.2 | 2.8308 | 1.1982 | 242 | 4.2473 | 1.7978 | no | 43.3411 | 23.1005 | 242 | 0 | 0
7 | 10 | 21 | 12.8 | si | 6.2 | 2.8308 | 1.1982 | 242 | 4.2473 | 1.7978 | no | 43.3411 | 23.1005 | 242 | 0 | 0
7 | 10 | 22 | 12.8 | si | 6.2 | 2.8308 | 1.1982 | 242 | 4.2473 | 1.7978 | no | 43.3411 | 23.1005 | 242 | 0 | 0
7 | 10 | 23 | 12.9 | si | 6.1 | 2.8308 | 1.1982 | 242 | 4.1788 | 1.7688 | no | 43.3411 | 23.1005 | 242 | 0 | 0
7 | 10 | 24 | 12.8 | si | 6.2 | 2.8308 | 1.1982 | 242 | 4.2473 | 1.7978 | no | 43.3411 | 23.1005 | 242 | 0 | 0
7 | 11 | 1 | 12.9 | si | 6.1 | 2.8308 | 1.1982 | 242 | 4.1788 | 1.7688 | no | 43.3411 | 23.1005 | 242 | 0 | 0
7 | 11 | 2 | 13.5 | si | 5.5 | 2.8308 | 1.1982 | 242 | 3.7678 | 1.5948 | no | 43.3411 | 23.1005 | 242 | 0 | 0
7 | 11 | 3 | 14.6 | si | 4.4 | 2.8308 | 1.1982 | 242 | 3.0142 | 1.2758 | no | 43.3411 | 23.1005 | 242 | 0 | 0
7 | 11 | 4 | 15.2 | si | 3.8 | 2.8308 | 1.1982 | 242 | 2.6032 | 1.1019 | no | 43.3411 | 23.1005 | 242 | 0 | 0
7 | 11 | 5 | 15.9 | si | 3.1 | 2.8308 | 1.1982 | 242 | 2.1237 | 0.89889 | no | 43.3411 | 23.1005 | 242 | 0 | 0
7 | 11 | 6 | 17.5 | si | 1.5 | 2.8308 | 1.1982 | 242 | 1.0276 | 0.43495 | no | 43.3411 | 23.1005 | 242 | 0 | 0
7 | 11 | 7 | 17.1 | si | 1.9 | 2.8308 | 1.1982 | 242 | 1.3016 | 0.55093 | no | 43.3411 | 23.1005 | 242 | 0 | 0
7 | 11 | 8 | 16.8 | si | 2.2 | 2.8308 | 1.1982 | 242 | 1.5071 | 0.63792 | no | 43.3411 | 23.1005 | 242 | 0 | 0
7 | 11 | 9 | 16.4 | si | 2.6 | 2.8308 | 1.1982 | 242 | 1.7811 | 0.75391 | no | 43.3411 | 23.1005 | 242 | 0 | 0
7 | 11 | 10 | 16.1 | si | 2.9 | 2.8308 | 1.1982 | 242 | 1.9867 | 0.8409 | no | 43.3411 | 23.1005 | 242 | 0 | 0
7 | 11 | 11 | 15.7 | si | 3.3 | 2.8308 | 1.1982 | 242 | 2.2607 | 0.95688 | no | 43.3411 | 23.1005 | 242 | 0 | 0
7 | 11 | 12 | 15.4 | si | 3.6 | 2.8308 | 1.1982 | 242 | 2.4662 | 1.0439 | no | 43.3411 | 23.1005 | 242 | 0 | 0
7 | 11 | 13 | 15.1 | si | 3.9 | 2.8308 | 1.1982 | 242 | 2.6717 | 1.1309 | no | 43.3411 | 23.1005 | 242 | 0 | 0
7 | 11 | 14 | 14.7 | si | 4.3 | 2.8308 | 1.1982 | 242 | 2.9457 | 1.2468 | no | 43.3411 | 23.1005 | 242 | 0 | 0
7 | 11 | 15 | 14.4 | si | 4.6 | 2.8308 | 1.1982 | 242 | 3.1513 | 1.3338 | no | 43.3411 | 23.1005 | 242 | 0 | 0
7 | 11 | 16 | 14.1 | si | 4.9 | 2.8308 | 1.1982 | 242 | 3.3568 | 1.4208 | no | 43.3411 | 23.1005 | 242 | 0 | 0
7 | 11 | 17 | 13.8 | si | 5.2 | 2.8308 | 1.1982 | 242 | 3.5623 | 1.5078 | no | 43.3411 | 23.1005 | 242 | 0 | 0
7 | 11 | 18 | 13.5 | si | 5.5 | 2.8308 | 1.1982 | 242 | 3.7678 | 1.5948 | no | 43.3411 | 23.1005 | 242 | 0 | 0
7 | 11 | 19 | 13.2 | si | 5.8 | 2.8308 | 1.1982 | 242 | 3.9733 | 1.6818 | no | 43.3411 | 23.1005 | 242 | 0 | 0
7 | 11 | 20 | 12.9 | si | 6.1 | 2.8308 | 1.1982 | 242 | 4.1788 | 1.7688 | no | 43.3411 | 23.1005 | 242 | 0 | 0
7 | 11 | 21 | 12.6 | si | 6.4 | 2.8308 | 1.1982 | 242 | 4.3843 | 1.8558 | no | 43.3411 | 23.1005 | 242 | 0 | 0
7 | 11 | 22 | 12.3 | si | 6.7 | 2.8308 | 1.1982 | 242 | 4.5899 | 1.9428 | no | 43.3411 | 23.1005 | 242 | 0 | 0
7 | 11 | 23 | 12.9 | si | 6.1 | 2.8308 | 1.1982 | 242 | 4.1788 | 1.7688 | no | 43.3411 | 23.1005 | 242 | 0 | 0
7 | 11 | 24 | 12.7 | si | 6.3 | 2.8308 | 1.1982 | 242 | 4.3158 | 1.8268 | no | 43.3411 | 23.1005 | 242 | 0 | 0
7 | 12 | 1 | 12.8 | si | 6.2 | 2.8308 | 1.1982 | 242 | 4.2473 | 1.7978 | no | 43.3411 | 23.1005 | 242 | 0 | 0
7 | 12 | 2 | 12.1 | si | 6.9 | 2.8308 | 1.1982 | 242 | 4.7269 | 2.0008 | no | 43.3411 | 23.1005 | 242 | 0 | 0
7 | 12 | 3 | 11.8 | si | 7.2 | 2.8308 | 1.1982 | 242 | 4.9324 | 2.0877 | no | 43.3411 | 23.1005 | 242 | 0 | 0
7 | 12 | 4 | 11.5 | si | 7.5 | 2.8308 | 1.1982 | 242 | 5.1379 | 2.1747 | no | 43.3411 | 23.1005 | 242 | 0 | 0
7 | 12 | 5 | 11.1 | si | 7.9 | 2.8308 | 1.1982 | 242 | 5.4119 | 2.2907 | no | 43.3411 | 23.1005 | 242 | 0 | 0
7 | 12 | 6 | 10.5 | si | 8.5 | 2.8308 | 1.1982 | 242 | 5.823 | 2.4647 | no | 43.3411 | 23.1005 | 242 | 0 | 0
7 | 12 | 7 | 10.3 | si | 8.7 | 2.8308 | 1.1982 | 242 | 5.96 | 2.5227 | no | 43.3411 | 23.1005 | 242 | 0 | 0
7 | 12 | 8 | 10 | si | 9 | 2.8308 | 1.1982 | 242 | 6.1655 | 2.6097 | no | 43.3411 | 23.1005 | 242 | 0 | 0
7 | 12 | 9 | 9.8 | si | 9.2 | 2.8308 | 1.1982 | 242 | 6.3025 | 2.6677 | no | 43.3411 | 23.1005 | 242 | 0 | 0
7 | 12 | 10 | 9.8 | si | 9.2 | 2.8308 | 1.1982 | 242 | 6.3025 | 2.6677 | no | 43.3411 | 23.1005 | 242 | 0 | 0
7 | 12 | 11 | 9.9 | si | 9.1 | 2.8308 | 1.1982 | 242 | 6.234 | 2.6387 | no | 43.3411 | 23.1005 | 242 | 0 | 0
7 | 12 | 12 | 9.9 | si | 9.1 | 2.8308 | 1.1982 | 242 | 6.234 | 2.6387 | no | 43.3411 | 23.1005 | 242 | 0 | 0
7 | 12 | 13 | 10.4 | si | 8.6 | 2.8308 | 1.1982 | 242 | 5.8915 | 2.4937 | no | 43.3411 | 23.1005 | 242 | 0 | 0
7 | 12 | 14 | 10.9 | si | 8.1 | 2.8308 | 1.1982 | 242 | 5.5489 | 2.3487 | no | 43.3411 | 23.1005 | 242 | 0 | 0
7 | 12 | 15 | 11.4 | si | 7.6 | 2.8308 | 1.1982 | 242 | 5.2064 | 2.2037 | no | 43.3411 | 23.1005 | 242 | 0 | 0
7 | 12 | 16 | 11.2 | si | 7.8 | 2.8308 | 1.1982 | 242 | 5.3434 | 2.2617 | no | 43.3411 | 23.1005 | 242 | 0 | 0
7 | 12 | 17 | 10.9 | si | 8.1 | 2.8308 | 1.1982 | 242 | 5.5489 | 2.3487 | no | 43.3411 | 23.1005 | 242 | 0 | 0
7 | 12 | 18 | 10.7 | si | 8.3 | 2.8308 | 1.1982 | 242 | 5.686 | 2.4067 | no | 43.3411 | 23.1005 | 242 | 0 | 0
7 | 12 | 19 | 10 | si | 9 | 2.8308 | 1.1982 | 242 | 6.1655 | 2.6097 | no | 43.3411 | 23.1005 | 242 | 0 | 0
7 | 12 | 20 | 9.2 | si | 9.8 | 2.8308 | 1.1982 | 242 | 6.7135 | 2.8417 | no | 43.3411 | 23.1005 | 242 | 0 | 0
7 | 12 | 21 | 8.5 | si | 10.5 | 2.8308 | 1.1982 | 242 | 7.1931 | 3.0446 | no | 43.3411 | 23.1005 | 242 | 0 | 0
7 | 12 | 22 | 7.8 | si | 11.2 | 2.8308 | 1.1982 | 242 | 7.6726 | 3.2476 | no | 43.3411 | 23.1005 | 242 | 0 | 0
7 | 12 | 23 | 9.8 | si | 9.2 | 2.8308 | 1.1982 | 242 | 6.3025 | 2.6677 | no | 43.3411 | 23.1005 | 242 | 0 | 0
7 | 12 | 24 | 9.9 | si | 9.1 | 2.8308 | 1.1982 | 242 | 6.234 | 2.6387 | no | 43.3411 | 23.1005 | 242 | 0 | 0
7 | 13 | 1 | 9.9 | si | 9.1 | 2.8308 | 1.1982 | 242 | 6.234 | 2.6387 | no | 43.3411 | 23.1005 | 242 | 0 | 0
7 | 13 | 2 | 10 | si | 9 | 2.8308 | 1.1982 | 242 | 6.1655 | 2.6097 | no | 43.3411 | 23.1005 | 242 | 0 | 0
7 | 13 | 3 | 9.7 | si | 9.3 | 2.8308 | 1.1982 | 242 | 6.371 | 2.6967 | no | 43.3411 | 23.1005 | 242 | 0 | 0
7 | 13 | 4 | 9.7 | si | 9.3 | 2.8308 | 1.1982 | 242 | 6.371 | 2.6967 | no | 43.3411 | 23.1005 | 242 | 0 | 0
7 | 13 | 5 | 10.1 | si | 8.9 | 2.8308 | 1.1982 | 242 | 6.097 | 2.5807 | no | 43.3411 | 23.1005 | 242 | 0 | 0
7 | 13 | 6 | 10.2 | si | 8.8 | 2.8308 | 1.1982 | 242 | 6.0285 | 2.5517 | no | 43.3411 | 23.1005 | 242 | 0 | 0
7 | 13 | 7 | 10.2 | si | 8.8 | 2.8308 | 1.1982 | 242 | 6.0285 | 2.5517 | no | 43.3411 | 23.1005 | 242 | 0 | 0
7 | 13 | 8 | 10.2 | si | 8.8 | 2.8308 | 1.1982 | 242 | 6.0285 | 2.5517 | no | 43.3411 | 23.1005 | 242 | 0 | 0
7 | 13 | 9 | 10.2 | si | 8.8 | 2.8308 | 1.1982 | 242 | 6.0285 | 2.5517 | no | 43.3411 | 23.1005 | 242 | 0 | 0
7 | 13 | 10 | 10.9 | si | 8.1 | 2.8308 | 1.1982 | 242 | 5.5489 | 2.3487 | no | 43.3411 | 23.1005 | 242 | 0 | 0
7 | 13 | 11 | 11.7 | si | 7.3 | 2.8308 | 1.1982 | 242 | 5.0009 | 2.1167 | no | 43.3411 | 23.1005 | 242 | 0 | 0
7 | 13 | 12 | 12.4 | si | 6.6 | 2.8308 | 1.1982 | 242 | 4.5214 | 1.9138 | no | 43.3411 | 23.1005 | 242 | 0 | 0
7 | 13 | 13 | 13 | si | 6 | 2.8308 | 1.1982 | 242 | 4.1103 | 1.7398 | no | 43.3411 | 23.1005 | 242 | 0 | 0
7 | 13 | 14 | 13.6 | si | 5.4 | 2.8308 | 1.1982 | 242 | 3.6993 | 1.5658 | no | 43.3411 | 23.1005 | 242 | 0 | 0
7 | 13 | 15 | 14.2 | si | 4.8 | 2.8308 | 1.1982 | 242 | 3.2883 | 1.3918 | no | 43.3411 | 23.1005 | 242 | 0 | 0
7 | 13 | 16 | 13.8 | si | 5.2 | 2.8308 | 1.1982 | 242 | 3.5623 | 1.5078 | no | 43.3411 | 23.1005 | 242 | 0 | 0
7 | 13 | 17 | 13.3 | si | 5.7 | 2.8308 | 1.1982 | 242 | 3.9048 | 1.6528 | no | 43.3411 | 23.1005 | 242 | 0 | 0
7 | 13 | 18 | 12.9 | si | 6.1 | 2.8308 | 1.1982 | 242 | 4.1788 | 1.7688 | no | 43.3411 | 23.1005 | 242 | 0 | 0
7 | 13 | 19 | 12.4 | si | 6.6 | 2.8308 | 1.1982 | 242 | 4.5214 | 1.9138 | no | 43.3411 | 23.1005 | 242 | 0 | 0
7 | 13 | 20 | 12 | si | 7 | 2.8308 | 1.1982 | 242 | 4.7954 | 2.0298 | no | 43.3411 | 23.1005 | 242 | 0 | 0
7 | 13 | 21 | 11.5 | si | 7.5 | 2.8308 | 1.1982 | 242 | 5.1379 | 2.1747 | no | 43.3411 | 23.1005 | 242 | 0 | 0
7 | 13 | 22 | 11 | si | 8 | 2.8308 | 1.1982 | 242 | 5.4804 | 2.3197 | no | 43.3411 | 23.1005 | 242 | 0 | 0
7 | 13 | 23 | 11.1 | si | 7.9 | 2.8308 | 1.1982 | 242 | 5.4119 | 2.2907 | no | 43.3411 | 23.1005 | 242 | 0 | 0
7 | 13 | 24 | 10.9 | si | 8.1 | 2.8308 | 1.1982 | 242 | 5.5489 | 2.3487 | no | 43.3411 | 23.1005 | 242 | 0 | 0
7 | 14 | 1 | 10.7 | si | 8.3 | 2.8308 | 1.1982 | 242 | 5.686 | 2.4067 | no | 43.3411 | 23.1005 | 242 | 0 | 0
7 | 14 | 2 | 9.9 | si | 9.1 | 2.8308 | 1.1982 | 242 | 6.234 | 2.6387 | no | 43.3411 | 23.1005 | 242 | 0 | 0
7 | 14 | 3 | 9.6 | si | 9.4 | 2.8308 | 1.1982 | 242 | 6.4395 | 2.7257 | no | 43.3411 | 23.1005 | 242 | 0 | 0
7 | 14 | 4 | 9.4 | si | 9.6 | 2.8308 | 1.1982 | 242 | 6.5765 | 2.7837 | no | 43.3411 | 23.1005 | 242 | 0 | 0
7 | 14 | 5 | 9.6 | si | 9.4 | 2.8308 | 1.1982 | 242 | 6.4395 | 2.7257 | no | 43.3411 | 23.1005 | 242 | 0 | 0
7 | 14 | 6 | 8.9 | si | 10.1 | 2.8308 | 1.1982 | 242 | 6.919 | 2.9286 | no | 43.3411 | 23.1005 | 242 | 0 | 0
7 | 14 | 7 | 9 | si | 10 | 2.8308 | 1.1982 | 242 | 6.8505 | 2.8996 | no | 43.3411 | 23.1005 | 242 | 0 | 0
7 | 14 | 8 | 9 | si | 10 | 2.8308 | 1.1982 | 242 | 6.8505 | 2.8996 | no | 43.3411 | 23.1005 | 242 | 0 | 0
7 | 14 | 9 | 9.1 | si | 9.9 | 2.8308 | 1.1982 | 242 | 6.782 | 2.8707 | no | 43.3411 | 23.1005 | 242 | 0 | 0
7 | 14 | 10 | 9.7 | si | 9.3 | 2.8308 | 1.1982 | 242 | 6.371 | 2.6967 | no | 43.3411 | 23.1005 | 242 | 0 | 0
7 | 14 | 11 | 10.3 | si | 8.7 | 2.8308 | 1.1982 | 242 | 5.96 | 2.5227 | no | 43.3411 | 23.1005 | 242 | 0 | 0
7 | 14 | 12 | 10.9 | si | 8.1 | 2.8308 | 1.1982 | 242 | 5.5489 | 2.3487 | no | 43.3411 | 23.1005 | 242 | 0 | 0
7 | 14 | 13 | 11.9 | si | 7.1 | 2.8308 | 1.1982 | 242 | 4.8639 | 2.0587 | no | 43.3411 | 23.1005 | 242 | 0 | 0
7 | 14 | 14 | 12.8 | si | 6.2 | 2.8308 | 1.1982 | 242 | 4.2473 | 1.7978 | no | 43.3411 | 23.1005 | 242 | 0 | 0
7 | 14 | 15 | 13.8 | si | 5.2 | 2.8308 | 1.1982 | 242 | 3.5623 | 1.5078 | no | 43.3411 | 23.1005 | 242 | 0 | 0
7 | 14 | 16 | 12.9 | si | 6.1 | 2.8308 | 1.1982 | 242 | 4.1788 | 1.7688 | no | 43.3411 | 23.1005 | 242 | 0 | 0
7 | 14 | 17 | 12.1 | si | 6.9 | 2.8308 | 1.1982 | 242 | 4.7269 | 2.0008 | no | 43.3411 | 23.1005 | 242 | 0 | 0
7 | 14 | 18 | 11.2 | si | 7.8 | 2.8308 | 1.1982 | 242 | 5.3434 | 2.2617 | no | 43.3411 | 23.1005 | 242 | 0 | 0
7 | 14 | 19 | 9.9 | si | 9.1 | 2.8308 | 1.1982 | 242 | 6.234 | 2.6387 | no | 43.3411 | 23.1005 | 242 | 0 | 0
7 | 14 | 20 | 8.6 | si | 10.4 | 2.8308 | 1.1982 | 242 | 7.1246 | 3.0156 | no | 43.3411 | 23.1005 | 242 | 0 | 0
7 | 14 | 21 | 7.3 | si | 11.7 | 2.8308 | 1.1982 | 242 | 8.0151 | 3.3926 | no | 43.3411 | 23.1005 | 242 | 0 | 0
7 | 14 | 22 | 6 | si | 13 | 2.8308 | 1.1982 | 242 | 8.9057 | 3.7695 | no | 43.3411 | 23.1005 | 242 | 0 | 0
7 | 14 | 23 | 6.8 | si | 12.2 | 2.8308 | 1.1982 | 242 | 8.3577 | 3.5376 | no | 43.3411 | 23.1005 | 242 | 0 | 0
7 | 14 | 24 | 5.8 | si | 13.2 | 2.8308 | 1.1982 | 242 | 9.0427 | 3.8275 | no | 43.3411 | 23.1005 | 242 | 0 | 0
7 | 15 | 1 | 5.8 | si | 13.2 | 2.8308 | 1.1982 | 242 | 9.0427 | 3.8275 | no | 43.3411 | 23.1005 | 242 | 0 | 0
7 | 15 | 2 | 4.6 | si | 14.4 | 2.8308 | 1.1982 | 242 | 9.8648 | 4.1755 | no | 43.3411 | 23.1005 | 242 | 0 | 0
7 | 15 | 3 | 3.9 | si | 15.1 | 2.8308 | 1.1982 | 242 | 10.3443 | 4.3785 | no | 43.3411 | 23.1005 | 242 | 0 | 0
7 | 15 | 4 | 3.5 | si | 15.5 | 2.8308 | 1.1982 | 242 | 10.6183 | 4.4945 | no | 43.3411 | 23.1005 | 242 | 0 | 0
7 | 15 | 5 | 2.8 | si | 16.2 | 2.8308 | 1.1982 | 242 | 11.0979 | 4.6974 | no | 43.3411 | 23.1005 | 242 | 0 | 0
7 | 15 | 6 | 2.9 | si | 16.1 | 2.8308 | 1.1982 | 242 | 11.0294 | 4.6684 | no | 43.3411 | 23.1005 | 242 | 0 | 0
7 | 15 | 7 | 3.2 | si | 15.8 | 2.8308 | 1.1982 | 242 | 10.8239 | 4.5814 | no | 43.3411 | 23.1005 | 242 | 0 | 0
7 | 15 | 8 | 3.4 | si | 15.6 | 2.8308 | 1.1982 | 242 | 10.6868 | 4.5234 | no | 43.3411 | 23.1005 | 242 | 0 | 0
7 | 15 | 9 | 3.7 | si | 15.3 | 2.8308 | 1.1982 | 242 | 10.4813 | 4.4365 | no | 43.3411 | 23.1005 | 242 | 0 | 0
7 | 15 | 10 | 4.5 | si | 14.5 | 2.8308 | 1.1982 | 242 | 9.9333 | 4.2045 | no | 43.3411 | 23.1005 | 242 | 0 | 0
7 | 15 | 11 | 9.9 | si | 9.1 | 2.8308 | 1.1982 | 242 | 6.234 | 2.6387 | no | 43.3411 | 23.1005 | 242 | 0 | 0
7 | 15 | 12 | 13 | si | 6 | 2.8308 | 1.1982 | 242 | 4.1103 | 1.7398 | no | 43.3411 | 23.1005 | 242 | 0 | 0
7 | 15 | 13 | 13.7 | si | 5.3 | 2.8308 | 1.1982 | 242 | 3.6308 | 1.5368 | no | 43.3411 | 23.1005 | 242 | 0 | 0
7 | 15 | 14 | 14.4 | si | 4.6 | 2.8308 | 1.1982 | 242 | 3.1513 | 1.3338 | no | 43.3411 | 23.1005 | 242 | 0 | 0
7 | 15 | 15 | 15.1 | si | 3.9 | 2.8308 | 1.1982 | 242 | 2.6717 | 1.1309 | no | 43.3411 | 23.1005 | 242 | 0 | 0
7 | 15 | 16 | 14.4 | si | 4.6 | 2.8308 | 1.1982 | 242 | 3.1513 | 1.3338 | no | 43.3411 | 23.1005 | 242 | 0 | 0
7 | 15 | 17 | 13.6 | si | 5.4 | 2.8308 | 1.1982 | 242 | 3.6993 | 1.5658 | no | 43.3411 | 23.1005 | 242 | 0 | 0
7 | 15 | 18 | 12.9 | si | 6.1 | 2.8308 | 1.1982 | 242 | 4.1788 | 1.7688 | no | 43.3411 | 23.1005 | 242 | 0 | 0
7 | 15 | 19 | 12.1 | si | 6.9 | 2.8308 | 1.1982 | 242 | 4.7269 | 2.0008 | no | 43.3411 | 23.1005 | 242 | 0 | 0
7 | 15 | 20 | 11.4 | si | 7.6 | 2.8308 | 1.1982 | 242 | 5.2064 | 2.2037 | no | 43.3411 | 23.1005 | 242 | 0 | 0
7 | 15 | 21 | 10.6 | si | 8.4 | 2.8308 | 1.1982 | 242 | 5.7545 | 2.4357 | no | 43.3411 | 23.1005 | 242 | 0 | 0
7 | 15 | 22 | 9.8 | si | 9.2 | 2.8308 | 1.1982 | 242 | 6.3025 | 2.6677 | no | 43.3411 | 23.1005 | 242 | 0 | 0
7 | 15 | 23 | 10.8 | si | 8.2 | 2.8308 | 1.1982 | 242 | 5.6174 | 2.3777 | no | 43.3411 | 23.1005 | 242 | 0 | 0
7 | 15 | 24 | 10.4 | si | 8.6 | 2.8308 | 1.1982 | 242 | 5.8915 | 2.4937 | no | 43.3411 | 23.1005 | 242 | 0 | 0
7 | 16 | 1 | 10.4 | si | 8.6 | 2.8308 | 1.1982 | 242 | 5.8915 | 2.4937 | no | 43.3411 | 23.1005 | 242 | 0 | 0
7 | 16 | 2 | 10.3 | si | 8.7 | 2.8308 | 1.1982 | 242 | 5.96 | 2.5227 | no | 43.3411 | 23.1005 | 242 | 0 | 0
7 | 16 | 3 | 9.8 | si | 9.2 | 2.8308 | 1.1982 | 242 | 6.3025 | 2.6677 | no | 43.3411 | 23.1005 | 242 | 0 | 0
7 | 16 | 4 | 9.6 | si | 9.4 | 2.8308 | 1.1982 | 242 | 6.4395 | 2.7257 | no | 43.3411 | 23.1005 | 242 | 0 | 0
7 | 16 | 5 | 9.1 | si | 9.9 | 2.8308 | 1.1982 | 242 | 6.782 | 2.8707 | no | 43.3411 | 23.1005 | 242 | 0 | 0
7 | 16 | 6 | 10.2 | si | 8.8 | 2.8308 | 1.1982 | 242 | 6.0285 | 2.5517 | no | 43.3411 | 23.1005 | 242 | 0 | 0
7 | 16 | 7 | 10.3 | si | 8.7 | 2.8308 | 1.1982 | 242 | 5.96 | 2.5227 | no | 43.3411 | 23.1005 | 242 | 0 | 0
7 | 16 | 8 | 10.5 | si | 8.5 | 2.8308 | 1.1982 | 242 | 5.823 | 2.4647 | no | 43.3411 | 23.1005 | 242 | 0 | 0
7 | 16 | 9 | 10.6 | si | 8.4 | 2.8308 | 1.1982 | 242 | 5.7545 | 2.4357 | no | 43.3411 | 23.1005 | 242 | 0 | 0
7 | 16 | 10 | 9.4 | si | 9.6 | 2.8308 | 1.1982 | 242 | 6.5765 | 2.7837 | no | 43.3411 | 23.1005 | 242 | 0 | 0
7 | 16 | 11 | 15.1 | si | 3.9 | 2.8308 | 1.1982 | 242 | 2.6717 | 1.1309 | no | 43.3411 | 23.1005 | 242 | 0 | 0
7 | 16 | 12 | 17.4 | si | 1.6 | 2.8308 | 1.1982 | 242 | 1.0961 | 0.46394 | no | 43.3411 | 23.1005 | 242 | 0 | 0
7 | 16 | 13 | 18.5 | si | 0.5 | 2.8308 | 1.1982 | 242 | 0.34253 | 0.14498 | no | 43.3411 | 23.1005 | 242 | 0 | 0
7 | 16 | 14 | 19.6 | no | 0 | 2.8308 | 1.1982 | 242 | 0 | 0 | no | 43.3411 | 23.1005 | 242 | 0 | 0
7 | 16 | 15 | 20.7 | no | 0 | 2.8308 | 1.1982 | 242 | 0 | 0 | no | 43.3411 | 23.1005 | 242 | 0 | 0
7 | 16 | 16 | 19.9 | no | 0 | 2.8308 | 1.1982 | 242 | 0 | 0 | no | 43.3411 | 23.1005 | 242 | 0 | 0
7 | 16 | 17 | 19.2 | no | 0 | 2.8308 | 1.1982 | 242 | 0 | 0 | no | 43.3411 | 23.1005 | 242 | 0 | 0
7 | 16 | 18 | 18.4 | si | 0.6 | 2.8308 | 1.1982 | 242 | 0.41103 | 0.17398 | no | 43.3411 | 23.1005 | 242 | 0 | 0
7 | 16 | 19 | 17.6 | si | 1.4 | 2.8308 | 1.1982 | 242 | 0.95908 | 0.40595 | no | 43.3411 | 23.1005 | 242 | 0 | 0
7 | 16 | 20 | 16.8 | si | 2.2 | 2.8308 | 1.1982 | 242 | 1.5071 | 0.63792 | no | 43.3411 | 23.1005 | 242 | 0 | 0
7 | 16 | 21 | 16 | si | 3 | 2.8308 | 1.1982 | 242 | 2.0552 | 0.86989 | no | 43.3411 | 23.1005 | 242 | 0 | 0
7 | 16 | 22 | 15.2 | si | 3.8 | 2.8308 | 1.1982 | 242 | 2.6032 | 1.1019 | no | 43.3411 | 23.1005 | 242 | 0 | 0
7 | 16 | 23 | 13.7 | si | 5.3 | 2.8308 | 1.1982 | 242 | 3.6308 | 1.5368 | no | 43.3411 | 23.1005 | 242 | 0 | 0
7 | 16 | 24 | 13 | si | 6 | 2.8308 | 1.1982 | 242 | 4.1103 | 1.7398 | no | 43.3411 | 23.1005 | 242 | 0 | 0
7 | 17 | 1 | 12.8 | si | 6.2 | 2.8308 | 1.1982 | 242 | 4.2473 | 1.7978 | no | 43.3411 | 23.1005 | 242 | 0 | 0
7 | 17 | 2 | 12.2 | si | 6.8 | 2.8308 | 1.1982 | 242 | 4.6584 | 1.9718 | no | 43.3411 | 23.1005 | 242 | 0 | 0
7 | 17 | 3 | 11.6 | si | 7.4 | 2.8308 | 1.1982 | 242 | 5.0694 | 2.1457 | no | 43.3411 | 23.1005 | 242 | 0 | 0
7 | 17 | 4 | 11.5 | si | 7.5 | 2.8308 | 1.1982 | 242 | 5.1379 | 2.1747 | no | 43.3411 | 23.1005 | 242 | 0 | 0
7 | 17 | 5 | 10.8 | si | 8.2 | 2.8308 | 1.1982 | 242 | 5.6174 | 2.3777 | no | 43.3411 | 23.1005 | 242 | 0 | 0
7 | 17 | 6 | 10.7 | si | 8.3 | 2.8308 | 1.1982 | 242 | 5.686 | 2.4067 | no | 43.3411 | 23.1005 | 242 | 0 | 0
7 | 17 | 7 | 11.2 | si | 7.8 | 2.8308 | 1.1982 | 242 | 5.3434 | 2.2617 | no | 43.3411 | 23.1005 | 242 | 0 | 0
7 | 17 | 8 | 11.8 | si | 7.2 | 2.8308 | 1.1982 | 242 | 4.9324 | 2.0877 | no | 43.3411 | 23.1005 | 242 | 0 | 0
7 | 17 | 9 | 12.3 | si | 6.7 | 2.8308 | 1.1982 | 242 | 4.5899 | 1.9428 | no | 43.3411 | 23.1005 | 242 | 0 | 0
7 | 17 | 10 | 11.6 | si | 7.4 | 2.8308 | 1.1982 | 242 | 5.0694 | 2.1457 | no | 43.3411 | 23.1005 | 242 | 0 | 0
7 | 17 | 11 | 16.9 | si | 2.1 | 2.8308 | 1.1982 | 242 | 1.4386 | 0.60893 | no | 43.3411 | 23.1005 | 242 | 0 | 0
7 | 17 | 12 | 19.2 | no | 0 | 2.8308 | 1.1982 | 242 | 0 | 0 | no | 43.3411 | 23.1005 | 242 | 0 | 0
7 | 17 | 13 | 19.1 | no | 0 | 2.8308 | 1.1982 | 242 | 0 | 0 | no | 43.3411 | 23.1005 | 242 | 0 | 0
7 | 17 | 14 | 19.1 | no | 0 | 2.8308 | 1.1982 | 242 | 0 | 0 | no | 43.3411 | 23.1005 | 242 | 0 | 0
7 | 17 | 15 | 19 | si | 0 | 2.8308 | 1.1982 | 242 | 0 | 0 | no | 43.3411 | 23.1005 | 242 | 0 | 0
7 | 17 | 16 | 18.5 | si | 0.5 | 2.8308 | 1.1982 | 242 | 0.34253 | 0.14498 | no | 43.3411 | 23.1005 | 242 | 0 | 0
7 | 17 | 17 | 18 | si | 1 | 2.8308 | 1.1982 | 242 | 0.68505 | 0.28996 | no | 43.3411 | 23.1005 | 242 | 0 | 0
7 | 17 | 18 | 17.5 | si | 1.5 | 2.8308 | 1.1982 | 242 | 1.0276 | 0.43495 | no | 43.3411 | 23.1005 | 242 | 0 | 0
7 | 17 | 19 | 15.4 | si | 3.6 | 2.8308 | 1.1982 | 242 | 2.4662 | 1.0439 | no | 43.3411 | 23.1005 | 242 | 0 | 0
7 | 17 | 20 | 15.4 | si | 3.6 | 2.8308 | 1.1982 | 242 | 2.4662 | 1.0439 | no | 43.3411 | 23.1005 | 242 | 0 | 0
7 | 17 | 21 | 15.9 | si | 3.1 | 2.8308 | 1.1982 | 242 | 2.1237 | 0.89889 | no | 43.3411 | 23.1005 | 242 | 0 | 0
7 | 17 | 22 | 15.7 | si | 3.3 | 2.8308 | 1.1982 | 242 | 2.2607 | 0.95688 | no | 43.3411 | 23.1005 | 242 | 0 | 0
7 | 17 | 23 | 15.7 | si | 3.3 | 2.8308 | 1.1982 | 242 | 2.2607 | 0.95688 | no | 43.3411 | 23.1005 | 242 | 0 | 0
7 | 17 | 24 | 15.5 | si | 3.5 | 2.8308 | 1.1982 | 242 | 2.3977 | 1.0149 | no | 43.3411 | 23.1005 | 242 | 0 | 0
7 | 18 | 1 | 14.8 | si | 4.2 | 2.8308 | 1.1982 | 242 | 2.8772 | 1.2179 | no | 43.3411 | 23.1005 | 242 | 0 | 0
7 | 18 | 2 | 11.8 | si | 7.2 | 2.8308 | 1.1982 | 242 | 4.9324 | 2.0877 | no | 43.3411 | 23.1005 | 242 | 0 | 0
7 | 18 | 3 | 10.5 | si | 8.5 | 2.8308 | 1.1982 | 242 | 5.823 | 2.4647 | no | 43.3411 | 23.1005 | 242 | 0 | 0
7 | 18 | 4 | 10 | si | 9 | 2.8308 | 1.1982 | 242 | 6.1655 | 2.6097 | no | 43.3411 | 23.1005 | 242 | 0 | 0
7 | 18 | 5 | 9.4 | si | 9.6 | 2.8308 | 1.1982 | 242 | 6.5765 | 2.7837 | no | 43.3411 | 23.1005 | 242 | 0 | 0
7 | 18 | 6 | 8.2 | si | 10.8 | 2.8308 | 1.1982 | 242 | 7.3986 | 3.1316 | no | 43.3411 | 23.1005 | 242 | 0 | 0
7 | 18 | 7 | 5.7 | si | 13.3 | 2.8308 | 1.1982 | 242 | 9.1112 | 3.8565 | no | 43.3411 | 23.1005 | 242 | 0 | 0
7 | 18 | 8 | 5.3 | si | 13.7 | 2.8308 | 1.1982 | 242 | 9.3852 | 3.9725 | no | 43.3411 | 23.1005 | 242 | 0 | 0
7 | 18 | 9 | 5 | si | 14 | 2.8308 | 1.1982 | 242 | 9.5908 | 4.0595 | no | 43.3411 | 23.1005 | 242 | 0 | 0
7 | 18 | 10 | 6.1 | si | 12.9 | 2.8308 | 1.1982 | 242 | 8.8372 | 3.7405 | no | 43.3411 | 23.1005 | 242 | 0 | 0
7 | 18 | 11 | 7.3 | si | 11.7 | 2.8308 | 1.1982 | 242 | 8.0151 | 3.3926 | no | 43.3411 | 23.1005 | 242 | 0 | 0
7 | 18 | 12 | 8.4 | si | 10.6 | 2.8308 | 1.1982 | 242 | 7.2616 | 3.0736 | no | 43.3411 | 23.1005 | 242 | 0 | 0
7 | 18 | 13 | 8.5 | si | 10.5 | 2.8308 | 1.1982 | 242 | 7.1931 | 3.0446 | no | 43.3411 | 23.1005 | 242 | 0 | 0
7 | 18 | 14 | 8.6 | si | 10.4 | 2.8308 | 1.1982 | 242 | 7.1246 | 3.0156 | no | 43.3411 | 23.1005 | 242 | 0 | 0
7 | 18 | 15 | 8.7 | si | 10.3 | 2.8308 | 1.1982 | 242 | 7.0561 | 2.9866 | no | 43.3411 | 23.1005 | 242 | 0 | 0
7 | 18 | 16 | 8 | si | 11 | 2.8308 | 1.1982 | 242 | 7.5356 | 3.1896 | no | 43.3411 | 23.1005 | 242 | 0 | 0
7 | 18 | 17 | 7.4 | si | 11.6 | 2.8308 | 1.1982 | 242 | 7.9466 | 3.3636 | no | 43.3411 | 23.1005 | 242 | 0 | 0
7 | 18 | 18 | 6.7 | si | 12.3 | 2.8308 | 1.1982 | 242 | 8.4262 | 3.5666 | no | 43.3411 | 23.1005 | 242 | 0 | 0
7 | 18 | 19 | 5.7 | si | 13.3 | 2.8308 | 1.1982 | 242 | 9.1112 | 3.8565 | no | 43.3411 | 23.1005 | 242 | 0 | 0
7 | 18 | 20 | 4.6 | si | 14.4 | 2.8308 | 1.1982 | 242 | 9.8648 | 4.1755 | no | 43.3411 | 23.1005 | 242 | 0 | 0
7 | 18 | 21 | 5.6 | si | 13.4 | 2.8308 | 1.1982 | 242 | 9.1797 | 3.8855 | no | 43.3411 | 23.1005 | 242 | 0 | 0
7 | 18 | 22 | 5.2 | si | 13.8 | 2.8308 | 1.1982 | 242 | 9.4538 | 4.0015 | no | 43.3411 | 23.1005 | 242 | 0 | 0
7 | 18 | 23 | 4.4 | si | 14.6 | 2.8308 | 1.1982 | 242 | 10.0018 | 4.2335 | no | 43.3411 | 23.1005 | 242 | 0 | 0
7 | 18 | 24 | 3.5 | si | 15.5 | 2.8308 | 1.1982 | 242 | 10.6183 | 4.4945 | no | 43.3411 | 23.1005 | 242 | 0 | 0
7 | 19 | 1 | 3.1 | si | 15.9 | 2.8308 | 1.1982 | 242 | 10.8924 | 4.6104 | no | 43.3411 | 23.1005 | 242 | 0 | 0
7 | 19 | 2 | 2.5 | si | 16.5 | 2.8308 | 1.1982 | 242 | 11.3034 | 4.7844 | no | 43.3411 | 23.1005 | 242 | 0 | 0
7 | 19 | 3 | 2.4 | si | 16.6 | 2.8308 | 1.1982 | 242 | 11.3719 | 4.8134 | no | 43.3411 | 23.1005 | 242 | 0 | 0
7 | 19 | 4 | 2.4 | si | 16.6 | 2.8308 | 1.1982 | 242 | 11.3719 | 4.8134 | no | 43.3411 | 23.1005 | 242 | 0 | 0
7 | 19 | 5 | 1.9 | si | 17.1 | 2.8308 | 1.1982 | 242 | 11.7144 | 4.9584 | no | 43.3411 | 23.1005 | 242 | 0 | 0
7 | 19 | 6 | 2 | si | 17 | 2.8308 | 1.1982 | 242 | 11.6459 | 4.9294 | no | 43.3411 | 23.1005 | 242 | 0 | 0
7 | 19 | 7 | 2.2 | si | 16.8 | 2.8308 | 1.1982 | 242 | 11.5089 | 4.8714 | no | 43.3411 | 23.1005 | 242 | 0 | 0
7 | 19 | 8 | 2.4 | si | 16.6 | 2.8308 | 1.1982 | 242 | 11.3719 | 4.8134 | no | 43.3411 | 23.1005 | 242 | 0 | 0
7 | 19 | 9 | 2.3 | si | 16.7 | 2.8308 | 1.1982 | 242 | 11.4404 | 4.8424 | no | 43.3411 | 23.1005 | 242 | 0 | 0
7 | 19 | 10 | 2.6 | si | 16.4 | 2.8308 | 1.1982 | 242 | 11.2349 | 4.7554 | no | 43.3411 | 23.1005 | 242 | 0 | 0
7 | 19 | 11 | 6.4 | si | 12.6 | 2.8308 | 1.1982 | 242 | 8.6317 | 3.6536 | no | 43.3411 | 23.1005 | 242 | 0 | 0
7 | 19 | 12 | 6.9 | si | 12.1 | 2.8308 | 1.1982 | 242 | 8.2892 | 3.5086 | no | 43.3411 | 23.1005 | 242 | 0 | 0
7 | 19 | 13 | 7.5 | si | 11.5 | 2.8308 | 1.1982 | 242 | 7.8781 | 3.3346 | no | 43.3411 | 23.1005 | 242 | 0 | 0
7 | 19 | 14 | 8 | si | 11 | 2.8308 | 1.1982 | 242 | 7.5356 | 3.1896 | no | 43.3411 | 23.1005 | 242 | 0 | 0
7 | 19 | 15 | 8.6 | si | 10.4 | 2.8308 | 1.1982 | 242 | 7.1246 | 3.0156 | no | 43.3411 | 23.1005 | 242 | 0 | 0
7 | 19 | 16 | 8.2 | si | 10.8 | 2.8308 | 1.1982 | 242 | 7.3986 | 3.1316 | no | 43.3411 | 23.1005 | 242 | 0 | 0
7 | 19 | 17 | 7.8 | si | 11.2 | 2.8308 | 1.1982 | 242 | 7.6726 | 3.2476 | no | 43.3411 | 23.1005 | 242 | 0 | 0
7 | 19 | 18 | 7.4 | si | 11.6 | 2.8308 | 1.1982 | 242 | 7.9466 | 3.3636 | no | 43.3411 | 23.1005 | 242 | 0 | 0
7 | 19 | 19 | 5.4 | si | 13.6 | 2.8308 | 1.1982 | 242 | 9.3167 | 3.9435 | no | 43.3411 | 23.1005 | 242 | 0 | 0
7 | 19 | 20 | 6.6 | si | 12.4 | 2.8308 | 1.1982 | 242 | 8.4947 | 3.5956 | no | 43.3411 | 23.1005 | 242 | 0 | 0
7 | 19 | 21 | 6.2 | si | 12.8 | 2.8308 | 1.1982 | 242 | 8.7687 | 3.7115 | no | 43.3411 | 23.1005 | 242 | 0 | 0
7 | 19 | 22 | 5.8 | si | 13.2 | 2.8308 | 1.1982 | 242 | 9.0427 | 3.8275 | no | 43.3411 | 23.1005 | 242 | 0 | 0
7 | 19 | 23 | 5.8 | si | 13.2 | 2.8308 | 1.1982 | 242 | 9.0427 | 3.8275 | no | 43.3411 | 23.1005 | 242 | 0 | 0
7 | 19 | 24 | 5.7 | si | 13.3 | 2.8308 | 1.1982 | 242 | 9.1112 | 3.8565 | no | 43.3411 | 23.1005 | 242 | 0 | 0
7 | 20 | 1 | 5.5 | si | 13.5 | 2.8308 | 1.1982 | 242 | 9.2482 | 3.9145 | no | 43.3411 | 23.1005 | 242 | 0 | 0
7 | 20 | 2 | 5.1 | si | 13.9 | 2.8308 | 1.1982 | 242 | 9.5223 | 4.0305 | no | 43.3411 | 23.1005 | 242 | 0 | 0
7 | 20 | 3 | 5.2 | si | 13.8 | 2.8308 | 1.1982 | 242 | 9.4538 | 4.0015 | no | 43.3411 | 23.1005 | 242 | 0 | 0
7 | 20 | 4 | 5.3 | si | 13.7 | 2.8308 | 1.1982 | 242 | 9.3852 | 3.9725 | no | 43.3411 | 23.1005 | 242 | 0 | 0
7 | 20 | 5 | 5.7 | si | 13.3 | 2.8308 | 1.1982 | 242 | 9.1112 | 3.8565 | no | 43.3411 | 23.1005 | 242 | 0 | 0
7 | 20 | 6 | 5.7 | si | 13.3 | 2.8308 | 1.1982 | 242 | 9.1112 | 3.8565 | no | 43.3411 | 23.1005 | 242 | 0 | 0
7 | 20 | 7 | 6.3 | si | 12.7 | 2.8308 | 1.1982 | 242 | 8.7002 | 3.6826 | no | 43.3411 | 23.1005 | 242 | 0 | 0
7 | 20 | 8 | 6.9 | si | 12.1 | 2.8308 | 1.1982 | 242 | 8.2892 | 3.5086 | no | 43.3411 | 23.1005 | 242 | 0 | 0
7 | 20 | 9 | 7.5 | si | 11.5 | 2.8308 | 1.1982 | 242 | 7.8781 | 3.3346 | no | 43.3411 | 23.1005 | 242 | 0 | 0
7 | 20 | 10 | 6.1 | si | 12.9 | 2.8308 | 1.1982 | 242 | 8.8372 | 3.7405 | no | 43.3411 | 23.1005 | 242 | 0 | 0
7 | 20 | 11 | 7.3 | si | 11.7 | 2.8308 | 1.1982 | 242 | 8.0151 | 3.3926 | no | 43.3411 | 23.1005 | 242 | 0 | 0
7 | 20 | 12 | 10.2 | si | 8.8 | 2.8308 | 1.1982 | 242 | 6.0285 | 2.5517 | no | 43.3411 | 23.1005 | 242 | 0 | 0
7 | 20 | 13 | 10.6 | si | 8.4 | 2.8308 | 1.1982 | 242 | 5.7545 | 2.4357 | no | 43.3411 | 23.1005 | 242 | 0 | 0
7 | 20 | 14 | 11 | si | 8 | 2.8308 | 1.1982 | 242 | 5.4804 | 2.3197 | no | 43.3411 | 23.1005 | 242 | 0 | 0
7 | 20 | 15 | 11.4 | si | 7.6 | 2.8308 | 1.1982 | 242 | 5.2064 | 2.2037 | no | 43.3411 | 23.1005 | 242 | 0 | 0
7 | 20 | 16 | 11.2 | si | 7.8 | 2.8308 | 1.1982 | 242 | 5.3434 | 2.2617 | no | 43.3411 | 23.1005 | 242 | 0 | 0
7 | 20 | 17 | 10.9 | si | 8.1 | 2.8308 | 1.1982 | 242 | 5.5489 | 2.3487 | no | 43.3411 | 23.1005 | 242 | 0 | 0
7 | 20 | 18 | 10.7 | si | 8.3 | 2.8308 | 1.1982 | 242 | 5.686 | 2.4067 | no | 43.3411 | 23.1005 | 242 | 0 | 0
7 | 20 | 19 | 8.7 | si | 10.3 | 2.8308 | 1.1982 | 242 | 7.0561 | 2.9866 | no | 43.3411 | 23.1005 | 242 | 0 | 0
7 | 20 | 20 | 6.7 | si | 12.3 | 2.8308 | 1.1982 | 242 | 8.4262 | 3.5666 | no | 43.3411 | 23.1005 | 242 | 0 | 0
7 | 20 | 21 | 6.9 | si | 12.1 | 2.8308 | 1.1982 | 242 | 8.2892 | 3.5086 | no | 43.3411 | 23.1005 | 242 | 0 | 0
7 | 20 | 22 | 5.9 | si | 13.1 | 2.8308 | 1.1982 | 242 | 8.9742 | 3.7985 | no | 43.3411 | 23.1005 | 242 | 0 | 0
7 | 20 | 23 | 4.9 | si | 14.1 | 2.8308 | 1.1982 | 242 | 9.6593 | 4.0885 | no | 43.3411 | 23.1005 | 242 | 0 | 0
7 | 20 | 24 | 4.9 | si | 14.1 | 2.8308 | 1.1982 | 242 | 9.6593 | 4.0885 | no | 43.3411 | 23.1005 | 242 | 0 | 0
7 | 21 | 1 | 4.6 | si | 14.4 | 2.8308 | 1.1982 | 242 | 9.8648 | 4.1755 | no | 43.3411 | 23.1005 | 242 | 0 | 0
7 | 21 | 2 | 3.7 | si | 15.3 | 2.8308 | 1.1982 | 242 | 10.4813 | 4.4365 | no | 43.3411 | 23.1005 | 242 | 0 | 0
7 | 21 | 3 | 2.7 | si | 16.3 | 2.8308 | 1.1982 | 242 | 11.1664 | 4.7264 | no | 43.3411 | 23.1005 | 242 | 0 | 0
7 | 21 | 4 | 2.5 | si | 16.5 | 2.8308 | 1.1982 | 242 | 11.3034 | 4.7844 | no | 43.3411 | 23.1005 | 242 | 0 | 0
7 | 21 | 5 | 1.9 | si | 17.1 | 2.8308 | 1.1982 | 242 | 11.7144 | 4.9584 | no | 43.3411 | 23.1005 | 242 | 0 | 0
7 | 21 | 6 | 1.6 | si | 17.4 | 2.8308 | 1.1982 | 242 | 11.9199 | 5.0454 | no | 43.3411 | 23.1005 | 242 | 0 | 0
7 | 21 | 7 | 1.6 | si | 17.4 | 2.8308 | 1.1982 | 242 | 11.9199 | 5.0454 | no | 43.3411 | 23.1005 | 242 | 0 | 0
7 | 21 | 8 | 1.8 | si | 17.2 | 2.8308 | 1.1982 | 242 | 11.7829 | 4.9874 | no | 43.3411 | 23.1005 | 242 | 0 | 0
7 | 21 | 9 | 2.3 | si | 16.7 | 2.8308 | 1.1982 | 242 | 11.4404 | 4.8424 | no | 43.3411 | 23.1005 | 242 | 0 | 0
7 | 21 | 10 | 2.9 | si | 16.1 | 2.8308 | 1.1982 | 242 | 11.0294 | 4.6684 | no | 43.3411 | 23.1005 | 242 | 0 | 0
7 | 21 | 11 | 4.8 | si | 14.2 | 2.8308 | 1.1982 | 242 | 9.7278 | 4.1175 | no | 43.3411 | 23.1005 | 242 | 0 | 0
7 | 21 | 12 | 5.1 | si | 13.9 | 2.8308 | 1.1982 | 242 | 9.5223 | 4.0305 | no | 43.3411 | 23.1005 | 242 | 0 | 0
7 | 21 | 13 | 4.1 | si | 14.9 | 2.8308 | 1.1982 | 242 | 10.2073 | 4.3205 | no | 43.3411 | 23.1005 | 242 | 0 | 0
7 | 21 | 14 | 4.5 | si | 14.5 | 2.8308 | 1.1982 | 242 | 9.9333 | 4.2045 | no | 43.3411 | 23.1005 | 242 | 0 | 0
7 | 21 | 15 | 4.9 | si | 14.1 | 2.8308 | 1.1982 | 242 | 9.6593 | 4.0885 | no | 43.3411 | 23.1005 | 242 | 0 | 0
7 | 21 | 16 | 4.9 | si | 14.1 | 2.8308 | 1.1982 | 242 | 9.6593 | 4.0885 | no | 43.3411 | 23.1005 | 242 | 0 | 0
7 | 21 | 17 | 4.9 | si | 14.1 | 2.8308 | 1.1982 | 242 | 9.6593 | 4.0885 | no | 43.3411 | 23.1005 | 242 | 0 | 0
7 | 21 | 18 | 4.9 | si | 14.1 | 2.8308 | 1.1982 | 242 | 9.6593 | 4.0885 | no | 43.3411 | 23.1005 | 242 | 0 | 0
7 | 21 | 19 | 4.4 | si | 14.6 | 2.8308 | 1.1982 | 242 | 10.0018 | 4.2335 | no | 43.3411 | 23.1005 | 242 | 0 | 0
7 | 21 | 20 | 3.8 | si | 15.2 | 2.8308 | 1.1982 | 242 | 10.4128 | 4.4075 | no | 43.3411 | 23.1005 | 242 | 0 | 0
7 | 21 | 21 | 3.3 | si | 15.7 | 2.8308 | 1.1982 | 242 | 10.7554 | 4.5524 | no | 43.3411 | 23.1005 | 242 | 0 | 0
7 | 21 | 22 | 4.5 | si | 14.5 | 2.8308 | 1.1982 | 242 | 9.9333 | 4.2045 | no | 43.3411 | 23.1005 | 242 | 0 | 0
7 | 21 | 23 | 4.4 | si | 14.6 | 2.8308 | 1.1982 | 242 | 10.0018 | 4.2335 | no | 43.3411 | 23.1005 | 242 | 0 | 0
7 | 21 | 24 | 4.2 | si | 14.8 | 2.8308 | 1.1982 | 242 | 10.1388 | 4.2915 | no | 43.3411 | 23.1005 | 242 | 0 | 0
7 | 22 | 1 | 4.2 | si | 14.8 | 2.8308 | 1.1982 | 242 | 10.1388 | 4.2915 | no | 43.3411 | 23.1005 | 242 | 0 | 0
7 | 22 | 2 | 4.1 | si | 14.9 | 2.8308 | 1.1982 | 242 | 10.2073 | 4.3205 | no | 43.3411 | 23.1005 | 242 | 0 | 0
7 | 22 | 3 | 4 | si | 15 | 2.8308 | 1.1982 | 242 | 10.2758 | 4.3495 | no | 43.3411 | 23.1005 | 242 | 0 | 0
7 | 22 | 4 | 3.7 | si | 15.3 | 2.8308 | 1.1982 | 242 | 10.4813 | 4.4365 | no | 43.3411 | 23.1005 | 242 | 0 | 0
7 | 22 | 5 | 3.4 | si | 15.6 | 2.8308 | 1.1982 | 242 | 10.6868 | 4.5234 | no | 43.3411 | 23.1005 | 242 | 0 | 0
7 | 22 | 6 | 3.4 | si | 15.6 | 2.8308 | 1.1982 | 242 | 10.6868 | 4.5234 | no | 43.3411 | 23.1005 | 242 | 0 | 0
7 | 22 | 7 | 2.6 | si | 16.4 | 2.8308 | 1.1982 | 242 | 11.2349 | 4.7554 | no | 43.3411 | 23.1005 | 242 | 0 | 0
7 | 22 | 8 | 2.7 | si | 16.3 | 2.8308 | 1.1982 | 242 | 11.1664 | 4.7264 | no | 43.3411 | 23.1005 | 242 | 0 | 0
7 | 22 | 9 | 2.9 | si | 16.1 | 2.8308 | 1.1982 | 242 | 11.0294 | 4.6684 | no | 43.3411 | 23.1005 | 242 | 0 | 0
7 | 22 | 10 | 3.6 | si | 15.4 | 2.8308 | 1.1982 | 242 | 10.5498 | 4.4655 | no | 43.3411 | 23.1005 | 242 | 0 | 0
7 | 22 | 11 | 4.2 | si | 14.8 | 2.8308 | 1.1982 | 242 | 10.1388 | 4.2915 | no | 43.3411 | 23.1005 | 242 | 0 | 0
7 | 22 | 12 | 4.9 | si | 14.1 | 2.8308 | 1.1982 | 242 | 9.6593 | 4.0885 | no | 43.3411 | 23.1005 | 242 | 0 | 0
7 | 22 | 13 | 5.4 | si | 13.6 | 2.8308 | 1.1982 | 242 | 9.3167 | 3.9435 | no | 43.3411 | 23.1005 | 242 | 0 | 0
7 | 22 | 14 | 5.9 | si | 13.1 | 2.8308 | 1.1982 | 242 | 8.9742 | 3.7985 | no | 43.3411 | 23.1005 | 242 | 0 | 0
7 | 22 | 15 | 6.4 | si | 12.6 | 2.8308 | 1.1982 | 242 | 8.6317 | 3.6536 | no | 43.3411 | 23.1005 | 242 | 0 | 0
7 | 22 | 16 | 6.5 | si | 12.5 | 2.8308 | 1.1982 | 242 | 8.5632 | 3.6246 | no | 43.3411 | 23.1005 | 242 | 0 | 0
7 | 22 | 17 | 6.6 | si | 12.4 | 2.8308 | 1.1982 | 242 | 8.4947 | 3.5956 | no | 43.3411 | 23.1005 | 242 | 0 | 0
7 | 22 | 18 | 6.7 | si | 12.3 | 2.8308 | 1.1982 | 242 | 8.4262 | 3.5666 | no | 43.3411 | 23.1005 | 242 | 0 | 0
7 | 22 | 19 | 6.8 | si | 12.2 | 2.8308 | 1.1982 | 242 | 8.3577 | 3.5376 | no | 43.3411 | 23.1005 | 242 | 0 | 0
7 | 22 | 20 | 6.9 | si | 12.1 | 2.8308 | 1.1982 | 242 | 8.2892 | 3.5086 | no | 43.3411 | 23.1005 | 242 | 0 | 0
7 | 22 | 21 | 7 | si | 12 | 2.8308 | 1.1982 | 242 | 8.2207 | 3.4796 | no | 43.3411 | 23.1005 | 242 | 0 | 0
7 | 22 | 22 | 7.1 | si | 11.9 | 2.8308 | 1.1982 | 242 | 8.1521 | 3.4506 | no | 43.3411 | 23.1005 | 242 | 0 | 0
7 | 22 | 23 | 5.9 | si | 13.1 | 2.8308 | 1.1982 | 242 | 8.9742 | 3.7985 | no | 43.3411 | 23.1005 | 242 | 0 | 0
7 | 22 | 24 | 6 | si | 13 | 2.8308 | 1.1982 | 242 | 8.9057 | 3.7695 | no | 43.3411 | 23.1005 | 242 | 0 | 0
7 | 23 | 1 | 5.8 | si | 13.2 | 2.8308 | 1.1982 | 242 | 9.0427 | 3.8275 | no | 43.3411 | 23.1005 | 242 | 0 | 0
7 | 23 | 2 | 5.5 | si | 13.5 | 2.8308 | 1.1982 | 242 | 9.2482 | 3.9145 | no | 43.3411 | 23.1005 | 242 | 0 | 0
7 | 23 | 3 | 5.3 | si | 13.7 | 2.8308 | 1.1982 | 242 | 9.3852 | 3.9725 | no | 43.3411 | 23.1005 | 242 | 0 | 0
7 | 23 | 4 | 5.1 | si | 13.9 | 2.8308 | 1.1982 | 242 | 9.5223 | 4.0305 | no | 43.3411 | 23.1005 | 242 | 0 | 0
7 | 23 | 5 | 3.8 | si | 15.2 | 2.8308 | 1.1982 | 242 | 10.4128 | 4.4075 | no | 43.3411 | 23.1005 | 242 | 0 | 0
7 | 23 | 6 | 3.2 | si | 15.8 | 2.8308 | 1.1982 | 242 | 10.8239 | 4.5814 | no | 43.3411 | 23.1005 | 242 | 0 | 0
7 | 23 | 7 | 3.4 | si | 15.6 | 2.8308 | 1.1982 | 242 | 10.6868 | 4.5234 | no | 43.3411 | 23.1005 | 242 | 0 | 0
7 | 23 | 8 | 2.6 | si | 16.4 | 2.8308 | 1.1982 | 242 | 11.2349 | 4.7554 | no | 43.3411 | 23.1005 | 242 | 0 | 0
7 | 23 | 9 | 1.8 | si | 17.2 | 2.8308 | 1.1982 | 242 | 11.7829 | 4.9874 | no | 43.3411 | 23.1005 | 242 | 0 | 0
7 | 23 | 10 | 2.5 | si | 16.5 | 2.8308 | 1.1982 | 242 | 11.3034 | 4.7844 | no | 43.3411 | 23.1005 | 242 | 0 | 0
7 | 23 | 11 | 5.5 | si | 13.5 | 2.8308 | 1.1982 | 242 | 9.2482 | 3.9145 | no | 43.3411 | 23.1005 | 242 | 0 | 0
7 | 23 | 12 | 7.4 | si | 11.6 | 2.8308 | 1.1982 | 242 | 7.9466 | 3.3636 | no | 43.3411 | 23.1005 | 242 | 0 | 0
7 | 23 | 13 | 8 | si | 11 | 2.8308 | 1.1982 | 242 | 7.5356 | 3.1896 | no | 43.3411 | 23.1005 | 242 | 0 | 0
7 | 23 | 14 | 8.5 | si | 10.5 | 2.8308 | 1.1982 | 242 | 7.1931 | 3.0446 | no | 43.3411 | 23.1005 | 242 | 0 | 0
7 | 23 | 15 | 9.1 | si | 9.9 | 2.8308 | 1.1982 | 242 | 6.782 | 2.8707 | no | 43.3411 | 23.1005 | 242 | 0 | 0
7 | 23 | 16 | 8.7 | si | 10.3 | 2.8308 | 1.1982 | 242 | 7.0561 | 2.9866 | no | 43.3411 | 23.1005 | 242 | 0 | 0
7 | 23 | 17 | 8.3 | si | 10.7 | 2.8308 | 1.1982 | 242 | 7.3301 | 3.1026 | no | 43.3411 | 23.1005 | 242 | 0 | 0
7 | 23 | 18 | 7.9 | si | 11.1 | 2.8308 | 1.1982 | 242 | 7.6041 | 3.2186 | no | 43.3411 | 23.1005 | 242 | 0 | 0
7 | 23 | 19 | 7.5 | si | 11.5 | 2.8308 | 1.1982 | 242 | 7.8781 | 3.3346 | no | 43.3411 | 23.1005 | 242 | 0 | 0
7 | 23 | 20 | 7.2 | si | 11.8 | 2.8308 | 1.1982 | 242 | 8.0836 | 3.4216 | no | 43.3411 | 23.1005 | 242 | 0 | 0
7 | 23 | 21 | 6.8 | si | 12.2 | 2.8308 | 1.1982 | 242 | 8.3577 | 3.5376 | no | 43.3411 | 23.1005 | 242 | 0 | 0
7 | 23 | 22 | 6.4 | si | 12.6 | 2.8308 | 1.1982 | 242 | 8.6317 | 3.6536 | no | 43.3411 | 23.1005 | 242 | 0 | 0
7 | 23 | 23 | 5 | si | 14 | 2.8308 | 1.1982 | 242 | 9.5908 | 4.0595 | no | 43.3411 | 23.1005 | 242 | 0 | 0
7 | 23 | 24 | 4.9 | si | 14.1 | 2.8308 | 1.1982 | 242 | 9.6593 | 4.0885 | no | 43.3411 | 23.1005 | 242 | 0 | 0
7 | 24 | 1 | 4.8 | si | 14.2 | 2.8308 | 1.1982 | 242 | 9.7278 | 4.1175 | no | 43.3411 | 23.1005 | 242 | 0 | 0
7 | 24 | 2 | 4.1 | si | 14.9 | 2.8308 | 1.1982 | 242 | 10.2073 | 4.3205 | no | 43.3411 | 23.1005 | 242 | 0 | 0
7 | 24 | 3 | 4.1 | si | 14.9 | 2.8308 | 1.1982 | 242 | 10.2073 | 4.3205 | no | 43.3411 | 23.1005 | 242 | 0 | 0
7 | 24 | 4 | 3.9 | si | 15.1 | 2.8308 | 1.1982 | 242 | 10.3443 | 4.3785 | no | 43.3411 | 23.1005 | 242 | 0 | 0
7 | 24 | 5 | 3.3 | si | 15.7 | 2.8308 | 1.1982 | 242 | 10.7554 | 4.5524 | no | 43.3411 | 23.1005 | 242 | 0 | 0
7 | 24 | 6 | 4.1 | si | 14.9 | 2.8308 | 1.1982 | 242 | 10.2073 | 4.3205 | no | 43.3411 | 23.1005 | 242 | 0 | 0
7 | 24 | 7 | 2.7 | si | 16.3 | 2.8308 | 1.1982 | 242 | 11.1664 | 4.7264 | no | 43.3411 | 23.1005 | 242 | 0 | 0
7 | 24 | 8 | 3 | si | 16 | 2.8308 | 1.1982 | 242 | 10.9609 | 4.6394 | no | 43.3411 | 23.1005 | 242 | 0 | 0
7 | 24 | 9 | 2.5 | si | 16.5 | 2.8308 | 1.1982 | 242 | 11.3034 | 4.7844 | no | 43.3411 | 23.1005 | 242 | 0 | 0
7 | 24 | 10 | 3.5 | si | 15.5 | 2.8308 | 1.1982 | 242 | 10.6183 | 4.4945 | no | 43.3411 | 23.1005 | 242 | 0 | 0
7 | 24 | 11 | 6.5 | si | 12.5 | 2.8308 | 1.1982 | 242 | 8.5632 | 3.6246 | no | 43.3411 | 23.1005 | 242 | 0 | 0
7 | 24 | 12 | 8.5 | si | 10.5 | 2.8308 | 1.1982 | 242 | 7.1931 | 3.0446 | no | 43.3411 | 23.1005 | 242 | 0 | 0
7 | 24 | 13 | 9.4 | si | 9.6 | 2.8308 | 1.1982 | 242 | 6.5765 | 2.7837 | no | 43.3411 | 23.1005 | 242 | 0 | 0
7 | 24 | 14 | 10.3 | si | 8.7 | 2.8308 | 1.1982 | 242 | 5.96 | 2.5227 | no | 43.3411 | 23.1005 | 242 | 0 | 0
7 | 24 | 15 | 11.2 | si | 7.8 | 2.8308 | 1.1982 | 242 | 5.3434 | 2.2617 | no | 43.3411 | 23.1005 | 242 | 0 | 0
7 | 24 | 16 | 10.6 | si | 8.4 | 2.8308 | 1.1982 | 242 | 5.7545 | 2.4357 | no | 43.3411 | 23.1005 | 242 | 0 | 0
7 | 24 | 17 | 10.1 | si | 8.9 | 2.8308 | 1.1982 | 242 | 6.097 | 2.5807 | no | 43.3411 | 23.1005 | 242 | 0 | 0
7 | 24 | 18 | 9.5 | si | 9.5 | 2.8308 | 1.1982 | 242 | 6.508 | 2.7547 | no | 43.3411 | 23.1005 | 242 | 0 | 0
7 | 24 | 19 | 7.7 | si | 11.3 | 2.8308 | 1.1982 | 242 | 7.7411 | 3.2766 | no | 43.3411 | 23.1005 | 242 | 0 | 0
7 | 24 | 20 | 5.9 | si | 13.1 | 2.8308 | 1.1982 | 242 | 8.9742 | 3.7985 | no | 43.3411 | 23.1005 | 242 | 0 | 0
7 | 24 | 21 | 7.1 | si | 11.9 | 2.8308 | 1.1982 | 242 | 8.1521 | 3.4506 | no | 43.3411 | 23.1005 | 242 | 0 | 0
7 | 24 | 22 | 7.5 | si | 11.5 | 2.8308 | 1.1982 | 242 | 7.8781 | 3.3346 | no | 43.3411 | 23.1005 | 242 | 0 | 0
7 | 24 | 23 | 6.7 | si | 12.3 | 2.8308 | 1.1982 | 242 | 8.4262 | 3.5666 | no | 43.3411 | 23.1005 | 242 | 0 | 0
7 | 24 | 24 | 6.7 | si | 12.3 | 2.8308 | 1.1982 | 242 | 8.4262 | 3.5666 | no | 43.3411 | 23.1005 | 242 | 0 | 0
7 | 25 | 1 | 6.2 | si | 12.8 | 2.8308 | 1.1982 | 242 | 8.7687 | 3.7115 | no | 43.3411 | 23.1005 | 242 | 0 | 0
7 | 25 | 2 | 6.5 | si | 12.5 | 2.8308 | 1.1982 | 242 | 8.5632 | 3.6246 | no | 43.3411 | 23.1005 | 242 | 0 | 0
7 | 25 | 3 | 5.9 | si | 13.1 | 2.8308 | 1.1982 | 242 | 8.9742 | 3.7985 | no | 43.3411 | 23.1005 | 242 | 0 | 0
7 | 25 | 4 | 6 | si | 13 | 2.8308 | 1.1982 | 242 | 8.9057 | 3.7695 | no | 43.3411 | 23.1005 | 242 | 0 | 0
7 | 25 | 5 | 5.7 | si | 13.3 | 2.8308 | 1.1982 | 242 | 9.1112 | 3.8565 | no | 43.3411 | 23.1005 | 242 | 0 | 0
7 | 25 | 6 | 4.9 | si | 14.1 | 2.8308 | 1.1982 | 242 | 9.6593 | 4.0885 | no | 43.3411 | 23.1005 | 242 | 0 | 0
7 | 25 | 7 | 5 | si | 14 | 2.8308 | 1.1982 | 242 | 9.5908 | 4.0595 | no | 43.3411 | 23.1005 | 242 | 0 | 0
7 | 25 | 8 | 5.2 | si | 13.8 | 2.8308 | 1.1982 | 242 | 9.4538 | 4.0015 | no | 43.3411 | 23.1005 | 242 | 0 | 0
7 | 25 | 9 | 5.3 | si | 13.7 | 2.8308 | 1.1982 | 242 | 9.3852 | 3.9725 | no | 43.3411 | 23.1005 | 242 | 0 | 0
7 | 25 | 10 | 7.4 | si | 11.6 | 2.8308 | 1.1982 | 242 | 7.9466 | 3.3636 | no | 43.3411 | 23.1005 | 242 | 0 | 0
7 | 25 | 11 | 9.6 | si | 9.4 | 2.8308 | 1.1982 | 242 | 6.4395 | 2.7257 | no | 43.3411 | 23.1005 | 242 | 0 | 0
7 | 25 | 12 | 11.7 | si | 7.3 | 2.8308 | 1.1982 | 242 | 5.0009 | 2.1167 | no | 43.3411 | 23.1005 | 242 | 0 | 0
7 | 25 | 13 | 12.2 | si | 6.8 | 2.8308 | 1.1982 | 242 | 4.6584 | 1.9718 | no | 43.3411 | 23.1005 | 242 | 0 | 0
7 | 25 | 14 | 12.7 | si | 6.3 | 2.8308 | 1.1982 | 242 | 4.3158 | 1.8268 | no | 43.3411 | 23.1005 | 242 | 0 | 0
7 | 25 | 15 | 13.2 | si | 5.8 | 2.8308 | 1.1982 | 242 | 3.9733 | 1.6818 | no | 43.3411 | 23.1005 | 242 | 0 | 0
7 | 25 | 16 | 13.1 | si | 5.9 | 2.8308 | 1.1982 | 242 | 4.0418 | 1.7108 | no | 43.3411 | 23.1005 | 242 | 0 | 0
7 | 25 | 17 | 13 | si | 6 | 2.8308 | 1.1982 | 242 | 4.1103 | 1.7398 | no | 43.3411 | 23.1005 | 242 | 0 | 0
7 | 25 | 18 | 12.9 | si | 6.1 | 2.8308 | 1.1982 | 242 | 4.1788 | 1.7688 | no | 43.3411 | 23.1005 | 242 | 0 | 0
7 | 25 | 19 | 12.1 | si | 6.9 | 2.8308 | 1.1982 | 242 | 4.7269 | 2.0008 | no | 43.3411 | 23.1005 | 242 | 0 | 0
7 | 25 | 20 | 11.2 | si | 7.8 | 2.8308 | 1.1982 | 242 | 5.3434 | 2.2617 | no | 43.3411 | 23.1005 | 242 | 0 | 0
7 | 25 | 21 | 10.4 | si | 8.6 | 2.8308 | 1.1982 | 242 | 5.8915 | 2.4937 | no | 43.3411 | 23.1005 | 242 | 0 | 0
7 | 25 | 22 | 9.6 | si | 9.4 | 2.8308 | 1.1982 | 242 | 6.4395 | 2.7257 | no | 43.3411 | 23.1005 | 242 | 0 | 0
7 | 25 | 23 | 9.6 | si | 9.4 | 2.8308 | 1.1982 | 242 | 6.4395 | 2.7257 | no | 43.3411 | 23.1005 | 242 | 0 | 0
7 | 25 | 24 | 9.5 | si | 9.5 | 2.8308 | 1.1982 | 242 | 6.508 | 2.7547 | no | 43.3411 | 23.1005 | 242 | 0 | 0
7 | 26 | 1 | 9.3 | si | 9.7 | 2.8308 | 1.1982 | 242 | 6.645 | 2.8127 | no | 43.3411 | 23.1005 | 242 | 0 | 0
7 | 26 | 2 | 8.9 | si | 10.1 | 2.8308 | 1.1982 | 242 | 6.919 | 2.9286 | no | 43.3411 | 23.1005 | 242 | 0 | 0
7 | 26 | 3 | 8.1 | si | 10.9 | 2.8308 | 1.1982 | 242 | 7.4671 | 3.1606 | no | 43.3411 | 23.1005 | 242 | 0 | 0
7 | 26 | 4 | 7.9 | si | 11.1 | 2.8308 | 1.1982 | 242 | 7.6041 | 3.2186 | no | 43.3411 | 23.1005 | 242 | 0 | 0
7 | 26 | 5 | 7.5 | si | 11.5 | 2.8308 | 1.1982 | 242 | 7.8781 | 3.3346 | no | 43.3411 | 23.1005 | 242 | 0 | 0
7 | 26 | 6 | 6.2 | si | 12.8 | 2.8308 | 1.1982 | 242 | 8.7687 | 3.7115 | no | 43.3411 | 23.1005 | 242 | 0 | 0
7 | 26 | 7 | 6.7 | si | 12.3 | 2.8308 | 1.1982 | 242 | 8.4262 | 3.5666 | no | 43.3411 | 23.1005 | 242 | 0 | 0
7 | 26 | 8 | 7.1 | si | 11.9 | 2.8308 | 1.1982 | 242 | 8.1521 | 3.4506 | no | 43.3411 | 23.1005 | 242 | 0 | 0
7 | 26 | 9 | 7.6 | si | 11.4 | 2.8308 | 1.1982 | 242 | 7.8096 | 3.3056 | no | 43.3411 | 23.1005 | 242 | 0 | 0
7 | 26 | 10 | 9.4 | si | 9.6 | 2.8308 | 1.1982 | 242 | 6.5765 | 2.7837 | no | 43.3411 | 23.1005 | 242 | 0 | 0
7 | 26 | 11 | 11.1 | si | 7.9 | 2.8308 | 1.1982 | 242 | 5.4119 | 2.2907 | no | 43.3411 | 23.1005 | 242 | 0 | 0
7 | 26 | 12 | 12.9 | si | 6.1 | 2.8308 | 1.1982 | 242 | 4.1788 | 1.7688 | no | 43.3411 | 23.1005 | 242 | 0 | 0
7 | 26 | 13 | 13.1 | si | 5.9 | 2.8308 | 1.1982 | 242 | 4.0418 | 1.7108 | no | 43.3411 | 23.1005 | 242 | 0 | 0
7 | 26 | 14 | 13.2 | si | 5.8 | 2.8308 | 1.1982 | 242 | 3.9733 | 1.6818 | no | 43.3411 | 23.1005 | 242 | 0 | 0
7 | 26 | 15 | 13.4 | si | 5.6 | 2.8308 | 1.1982 | 242 | 3.8363 | 1.6238 | no | 43.3411 | 23.1005 | 242 | 0 | 0
7 | 26 | 16 | 12.7 | si | 6.3 | 2.8308 | 1.1982 | 242 | 4.3158 | 1.8268 | no | 43.3411 | 23.1005 | 242 | 0 | 0
7 | 26 | 17 | 12.1 | si | 6.9 | 2.8308 | 1.1982 | 242 | 4.7269 | 2.0008 | no | 43.3411 | 23.1005 | 242 | 0 | 0
7 | 26 | 18 | 11.4 | si | 7.6 | 2.8308 | 1.1982 | 242 | 5.2064 | 2.2037 | no | 43.3411 | 23.1005 | 242 | 0 | 0
7 | 26 | 19 | 11.4 | si | 7.6 | 2.8308 | 1.1982 | 242 | 5.2064 | 2.2037 | no | 43.3411 | 23.1005 | 242 | 0 | 0
7 | 26 | 20 | 11.5 | si | 7.5 | 2.8308 | 1.1982 | 242 | 5.1379 | 2.1747 | no | 43.3411 | 23.1005 | 242 | 0 | 0
7 | 26 | 21 | 11.5 | si | 7.5 | 2.8308 | 1.1982 | 242 | 5.1379 | 2.1747 | no | 43.3411 | 23.1005 | 242 | 0 | 0
7 | 26 | 22 | 11.5 | si | 7.5 | 2.8308 | 1.1982 | 242 | 5.1379 | 2.1747 | no | 43.3411 | 23.1005 | 242 | 0 | 0
7 | 26 | 23 | 10.9 | si | 8.1 | 2.8308 | 1.1982 | 242 | 5.5489 | 2.3487 | no | 43.3411 | 23.1005 | 242 | 0 | 0
7 | 26 | 24 | 11.2 | si | 7.8 | 2.8308 | 1.1982 | 242 | 5.3434 | 2.2617 | no | 43.3411 | 23.1005 | 242 | 0 | 0
7 | 27 | 1 | 11.2 | si | 7.8 | 2.8308 | 1.1982 | 242 | 5.3434 | 2.2617 | no | 43.3411 | 23.1005 | 242 | 0 | 0
7 | 27 | 2 | 11.5 | si | 7.5 | 2.8308 | 1.1982 | 242 | 5.1379 | 2.1747 | no | 43.3411 | 23.1005 | 242 | 0 | 0
7 | 27 | 3 | 11.1 | si | 7.9 | 2.8308 | 1.1982 | 242 | 5.4119 | 2.2907 | no | 43.3411 | 23.1005 | 242 | 0 | 0
7 | 27 | 4 | 11 | si | 8 | 2.8308 | 1.1982 | 242 | 5.4804 | 2.3197 | no | 43.3411 | 23.1005 | 242 | 0 | 0
7 | 27 | 5 | 10.9 | si | 8.1 | 2.8308 | 1.1982 | 242 | 5.5489 | 2.3487 | no | 43.3411 | 23.1005 | 242 | 0 | 0
7 | 27 | 6 | 9.9 | si | 9.1 | 2.8308 | 1.1982 | 242 | 6.234 | 2.6387 | no | 43.3411 | 23.1005 | 242 | 0 | 0
7 | 27 | 7 | 9.7 | si | 9.3 | 2.8308 | 1.1982 | 242 | 6.371 | 2.6967 | no | 43.3411 | 23.1005 | 242 | 0 | 0
7 | 27 | 8 | 9.6 | si | 9.4 | 2.8308 | 1.1982 | 242 | 6.4395 | 2.7257 | no | 43.3411 | 23.1005 | 242 | 0 | 0
7 | 27 | 9 | 9.4 | si | 9.6 | 2.8308 | 1.1982 | 242 | 6.5765 | 2.7837 | no | 43.3411 | 23.1005 | 242 | 0 | 0
7 | 27 | 10 | 11.4 | si | 7.6 | 2.8308 | 1.1982 | 242 | 5.2064 | 2.2037 | no | 43.3411 | 23.1005 | 242 | 0 | 0
7 | 27 | 11 | 13.5 | si | 5.5 | 2.8308 | 1.1982 | 242 | 3.7678 | 1.5948 | no | 43.3411 | 23.1005 | 242 | 0 | 0
7 | 27 | 12 | 15.5 | si | 3.5 | 2.8308 | 1.1982 | 242 | 2.3977 | 1.0149 | no | 43.3411 | 23.1005 | 242 | 0 | 0
7 | 27 | 13 | 16.2 | si | 2.8 | 2.8308 | 1.1982 | 242 | 1.9182 | 0.8119 | no | 43.3411 | 23.1005 | 242 | 0 | 0
7 | 27 | 14 | 17 | si | 2 | 2.8308 | 1.1982 | 242 | 1.3701 | 0.57993 | no | 43.3411 | 23.1005 | 242 | 0 | 0
7 | 27 | 15 | 17.7 | si | 1.3 | 2.8308 | 1.1982 | 242 | 0.89057 | 0.37695 | no | 43.3411 | 23.1005 | 242 | 0 | 0
7 | 27 | 16 | 16.9 | si | 2.1 | 2.8308 | 1.1982 | 242 | 1.4386 | 0.60893 | no | 43.3411 | 23.1005 | 242 | 0 | 0
7 | 27 | 17 | 16.2 | si | 2.8 | 2.8308 | 1.1982 | 242 | 1.9182 | 0.8119 | no | 43.3411 | 23.1005 | 242 | 0 | 0
7 | 27 | 18 | 15.4 | si | 3.6 | 2.8308 | 1.1982 | 242 | 2.4662 | 1.0439 | no | 43.3411 | 23.1005 | 242 | 0 | 0
7 | 27 | 19 | 9.7 | si | 9.3 | 2.8308 | 1.1982 | 242 | 6.371 | 2.6967 | no | 43.3411 | 23.1005 | 242 | 0 | 0
7 | 27 | 20 | 11.1 | si | 7.9 | 2.8308 | 1.1982 | 242 | 5.4119 | 2.2907 | no | 43.3411 | 23.1005 | 242 | 0 | 0
7 | 27 | 21 | 8.9 | si | 10.1 | 2.8308 | 1.1982 | 242 | 6.919 | 2.9286 | no | 43.3411 | 23.1005 | 242 | 0 | 0
7 | 27 | 22 | 9.6 | si | 9.4 | 2.8308 | 1.1982 | 242 | 6.4395 | 2.7257 | no | 43.3411 | 23.1005 | 242 | 0 | 0
7 | 27 | 23 | 8.8 | si | 10.2 | 2.8308 | 1.1982 | 242 | 6.9876 | 2.9576 | no | 43.3411 | 23.1005 | 242 | 0 | 0
7 | 27 | 24 | 7.9 | si | 11.1 | 2.8308 | 1.1982 | 242 | 7.6041 | 3.2186 | no | 43.3411 | 23.1005 | 242 | 0 | 0
7 | 28 | 1 | 7.5 | si | 11.5 | 2.8308 | 1.1982 | 242 | 7.8781 | 3.3346 | no | 43.3411 | 23.1005 | 242 | 0 | 0
7 | 28 | 2 | 6.6 | si | 12.4 | 2.8308 | 1.1982 | 242 | 8.4947 | 3.5956 | no | 43.3411 | 23.1005 | 242 | 0 | 0
7 | 28 | 3 | 6.9 | si | 12.1 | 2.8308 | 1.1982 | 242 | 8.2892 | 3.5086 | no | 43.3411 | 23.1005 | 242 | 0 | 0
7 | 28 | 4 | 6.8 | si | 12.2 | 2.8308 | 1.1982 | 242 | 8.3577 | 3.5376 | no | 43.3411 | 23.1005 | 242 | 0 | 0
7 | 28 | 5 | 6.2 | si | 12.8 | 2.8308 | 1.1982 | 242 | 8.7687 | 3.7115 | no | 43.3411 | 23.1005 | 242 | 0 | 0
7 | 28 | 6 | 3.7 | si | 15.3 | 2.8308 | 1.1982 | 242 | 10.4813 | 4.4365 | no | 43.3411 | 23.1005 | 242 | 0 | 0
7 | 28 | 7 | 5.2 | si | 13.8 | 2.8308 | 1.1982 | 242 | 9.4538 | 4.0015 | no | 43.3411 | 23.1005 | 242 | 0 | 0
7 | 28 | 8 | 5.5 | si | 13.5 | 2.8308 | 1.1982 | 242 | 9.2482 | 3.9145 | no | 43.3411 | 23.1005 | 242 | 0 | 0
7 | 28 | 9 | 5.5 | si | 13.5 | 2.8308 | 1.1982 | 242 | 9.2482 | 3.9145 | no | 43.3411 | 23.1005 | 242 | 0 | 0
7 | 28 | 10 | 6.4 | si | 12.6 | 2.8308 | 1.1982 | 242 | 8.6317 | 3.6536 | no | 43.3411 | 23.1005 | 242 | 0 | 0
7 | 28 | 11 | 10.1 | si | 8.9 | 2.8308 | 1.1982 | 242 | 6.097 | 2.5807 | no | 43.3411 | 23.1005 | 242 | 0 | 0
7 | 28 | 12 | 13.9 | si | 5.1 | 2.8308 | 1.1982 | 242 | 3.4938 | 1.4788 | no | 43.3411 | 23.1005 | 242 | 0 | 0
7 | 28 | 13 | 14.7 | si | 4.3 | 2.8308 | 1.1982 | 242 | 2.9457 | 1.2468 | no | 43.3411 | 23.1005 | 242 | 0 | 0
7 | 28 | 14 | 15.6 | si | 3.4 | 2.8308 | 1.1982 | 242 | 2.3292 | 0.98588 | no | 43.3411 | 23.1005 | 242 | 0 | 0
7 | 28 | 15 | 16.4 | si | 2.6 | 2.8308 | 1.1982 | 242 | 1.7811 | 0.75391 | no | 43.3411 | 23.1005 | 242 | 0 | 0
7 | 28 | 16 | 14.1 | si | 4.9 | 2.8308 | 1.1982 | 242 | 3.3568 | 1.4208 | no | 43.3411 | 23.1005 | 242 | 0 | 0
7 | 28 | 17 | 11.8 | si | 7.2 | 2.8308 | 1.1982 | 242 | 4.9324 | 2.0877 | no | 43.3411 | 23.1005 | 242 | 0 | 0
7 | 28 | 18 | 9.5 | si | 9.5 | 2.8308 | 1.1982 | 242 | 6.508 | 2.7547 | no | 43.3411 | 23.1005 | 242 | 0 | 0
7 | 28 | 19 | 8.5 | si | 10.5 | 2.8308 | 1.1982 | 242 | 7.1931 | 3.0446 | no | 43.3411 | 23.1005 | 242 | 0 | 0
7 | 28 | 20 | 7.6 | si | 11.4 | 2.8308 | 1.1982 | 242 | 7.8096 | 3.3056 | no | 43.3411 | 23.1005 | 242 | 0 | 0
7 | 28 | 21 | 9.6 | si | 9.4 | 2.8308 | 1.1982 | 242 | 6.4395 | 2.7257 | no | 43.3411 | 23.1005 | 242 | 0 | 0
7 | 28 | 22 | 9.8 | si | 9.2 | 2.8308 | 1.1982 | 242 | 6.3025 | 2.6677 | no | 43.3411 | 23.1005 | 242 | 0 | 0
7 | 28 | 23 | 9.2 | si | 9.8 | 2.8308 | 1.1982 | 242 | 6.7135 | 2.8417 | no | 43.3411 | 23.1005 | 242 | 0 | 0
7 | 28 | 24 | 8.8 | si | 10.2 | 2.8308 | 1.1982 | 242 | 6.9876 | 2.9576 | no | 43.3411 | 23.1005 | 242 | 0 | 0
7 | 29 | 1 | 8.9 | si | 10.1 | 2.8308 | 1.1982 | 242 | 6.919 | 2.9286 | no | 43.3411 | 23.1005 | 242 | 0 | 0
7 | 29 | 2 | 7.8 | si | 11.2 | 2.8308 | 1.1982 | 242 | 7.6726 | 3.2476 | no | 43.3411 | 23.1005 | 242 | 0 | 0
7 | 29 | 3 | 7.4 | si | 11.6 | 2.8308 | 1.1982 | 242 | 7.9466 | 3.3636 | no | 43.3411 | 23.1005 | 242 | 0 | 0
7 | 29 | 4 | 7.2 | si | 11.8 | 2.8308 | 1.1982 | 242 | 8.0836 | 3.4216 | no | 43.3411 | 23.1005 | 242 | 0 | 0
7 | 29 | 5 | 6.8 | si | 12.2 | 2.8308 | 1.1982 | 242 | 8.3577 | 3.5376 | no | 43.3411 | 23.1005 | 242 | 0 | 0
7 | 29 | 6 | 6.4 | si | 12.6 | 2.8308 | 1.1982 | 242 | 8.6317 | 3.6536 | no | 43.3411 | 23.1005 | 242 | 0 | 0
7 | 29 | 7 | 6 | si | 13 | 2.8308 | 1.1982 | 242 | 8.9057 | 3.7695 | no | 43.3411 | 23.1005 | 242 | 0 | 0
7 | 29 | 8 | 5.7 | si | 13.3 | 2.8308 | 1.1982 | 242 | 9.1112 | 3.8565 | no | 43.3411 | 23.1005 | 242 | 0 | 0
7 | 29 | 9 | 7.7 | si | 11.3 | 2.8308 | 1.1982 | 242 | 7.7411 | 3.2766 | no | 43.3411 | 23.1005 | 242 | 0 | 0
7 | 29 | 10 | 9.3 | si | 9.7 | 2.8308 | 1.1982 | 242 | 6.645 | 2.8127 | no | 43.3411 | 23.1005 | 242 | 0 | 0
7 | 29 | 11 | 13.2 | si | 5.8 | 2.8308 | 1.1982 | 242 | 3.9733 | 1.6818 | no | 43.3411 | 23.1005 | 242 | 0 | 0
7 | 29 | 12 | 13.9 | si | 5.1 | 2.8308 | 1.1982 | 242 | 3.4938 | 1.4788 | no | 43.3411 | 23.1005 | 242 | 0 | 0
7 | 29 | 13 | 12.7 | si | 6.3 | 2.8308 | 1.1982 | 242 | 4.3158 | 1.8268 | no | 43.3411 | 23.1005 | 242 | 0 | 0
7 | 29 | 14 | 15.3 | si | 3.7 | 2.8308 | 1.1982 | 242 | 2.5347 | 1.0729 | no | 43.3411 | 23.1005 | 242 | 0 | 0
7 | 29 | 15 | 17.8 | si | 1.2 | 2.8308 | 1.1982 | 242 | 0.82207 | 0.34796 | no | 43.3411 | 23.1005 | 242 | 0 | 0
7 | 29 | 16 | 16.3 | si | 2.7 | 2.8308 | 1.1982 | 242 | 1.8496 | 0.7829 | no | 43.3411 | 23.1005 | 242 | 0 | 0
7 | 29 | 17 | 14.7 | si | 4.3 | 2.8308 | 1.1982 | 242 | 2.9457 | 1.2468 | no | 43.3411 | 23.1005 | 242 | 0 | 0
7 | 29 | 18 | 13.2 | si | 5.8 | 2.8308 | 1.1982 | 242 | 3.9733 | 1.6818 | no | 43.3411 | 23.1005 | 242 | 0 | 0
7 | 29 | 19 | 11.7 | si | 7.3 | 2.8308 | 1.1982 | 242 | 5.0009 | 2.1167 | no | 43.3411 | 23.1005 | 242 | 0 | 0
7 | 29 | 20 | 10.3 | si | 8.7 | 2.8308 | 1.1982 | 242 | 5.96 | 2.5227 | no | 43.3411 | 23.1005 | 242 | 0 | 0
7 | 29 | 21 | 8.8 | si | 10.2 | 2.8308 | 1.1982 | 242 | 6.9876 | 2.9576 | no | 43.3411 | 23.1005 | 242 | 0 | 0
7 | 29 | 22 | 10.8 | si | 8.2 | 2.8308 | 1.1982 | 242 | 5.6174 | 2.3777 | no | 43.3411 | 23.1005 | 242 | 0 | 0
7 | 29 | 23 | 10.1 | si | 8.9 | 2.8308 | 1.1982 | 242 | 6.097 | 2.5807 | no | 43.3411 | 23.1005 | 242 | 0 | 0
7 | 29 | 24 | 10 | si | 9 | 2.8308 | 1.1982 | 242 | 6.1655 | 2.6097 | no | 43.3411 | 23.1005 | 242 | 0 | 0
7 | 30 | 1 | 9.5 | si | 9.5 | 2.8308 | 1.1982 | 242 | 6.508 | 2.7547 | no | 43.3411 | 23.1005 | 242 | 0 | 0
7 | 30 | 2 | 8.3 | si | 10.7 | 2.8308 | 1.1982 | 242 | 7.3301 | 3.1026 | no | 43.3411 | 23.1005 | 242 | 0 | 0
7 | 30 | 3 | 8.2 | si | 10.8 | 2.8308 | 1.1982 | 242 | 7.3986 | 3.1316 | no | 43.3411 | 23.1005 | 242 | 0 | 0
7 | 30 | 4 | 8.1 | si | 10.9 | 2.8308 | 1.1982 | 242 | 7.4671 | 3.1606 | no | 43.3411 | 23.1005 | 242 | 0 | 0
7 | 30 | 5 | 7.9 | si | 11.1 | 2.8308 | 1.1982 | 242 | 7.6041 | 3.2186 | no | 43.3411 | 23.1005 | 242 | 0 | 0
7 | 30 | 6 | 6.4 | si | 12.6 | 2.8308 | 1.1982 | 242 | 8.6317 | 3.6536 | no | 43.3411 | 23.1005 | 242 | 0 | 0
7 | 30 | 7 | 7.1 | si | 11.9 | 2.8308 | 1.1982 | 242 | 8.1521 | 3.4506 | no | 43.3411 | 23.1005 | 242 | 0 | 0
7 | 30 | 8 | 7.9 | si | 11.1 | 2.8308 | 1.1982 | 242 | 7.6041 | 3.2186 | no | 43.3411 | 23.1005 | 242 | 0 | 0
7 | 30 | 9 | 8.6 | si | 10.4 | 2.8308 | 1.1982 | 242 | 7.1246 | 3.0156 | no | 43.3411 | 23.1005 | 242 | 0 | 0
7 | 30 | 10 | 10 | si | 9 | 2.8308 | 1.1982 | 242 | 6.1655 | 2.6097 | no | 43.3411 | 23.1005 | 242 | 0 | 0
7 | 30 | 11 | 11.5 | si | 7.5 | 2.8308 | 1.1982 | 242 | 5.1379 | 2.1747 | no | 43.3411 | 23.1005 | 242 | 0 | 0
7 | 30 | 12 | 12.9 | si | 6.1 | 2.8308 | 1.1982 | 242 | 4.1788 | 1.7688 | no | 43.3411 | 23.1005 | 242 | 0 | 0
7 | 30 | 13 | 13.8 | si | 5.2 | 2.8308 | 1.1982 | 242 | 3.5623 | 1.5078 | no | 43.3411 | 23.1005 | 242 | 0 | 0
7 | 30 | 14 | 14.7 | si | 4.3 | 2.8308 | 1.1982 | 242 | 2.9457 | 1.2468 | no | 43.3411 | 23.1005 | 242 | 0 | 0
7 | 30 | 15 | 15.6 | si | 3.4 | 2.8308 | 1.1982 | 242 | 2.3292 | 0.98588 | no | 43.3411 | 23.1005 | 242 | 0 | 0
7 | 30 | 16 | 14.7 | si | 4.3 | 2.8308 | 1.1982 | 242 | 2.9457 | 1.2468 | no | 43.3411 | 23.1005 | 242 | 0 | 0
7 | 30 | 17 | 13.8 | si | 5.2 | 2.8308 | 1.1982 | 242 | 3.5623 | 1.5078 | no | 43.3411 | 23.1005 | 242 | 0 | 0
7 | 30 | 18 | 12.9 | si | 6.1 | 2.8308 | 1.1982 | 242 | 4.1788 | 1.7688 | no | 43.3411 | 23.1005 | 242 | 0 | 0
7 | 30 | 19 | 13.1 | si | 5.9 | 2.8308 | 1.1982 | 242 | 4.0418 | 1.7108 | no | 43.3411 | 23.1005 | 242 | 0 | 0
7 | 30 | 20 | 13.4 | si | 5.6 | 2.8308 | 1.1982 | 242 | 3.8363 | 1.6238 | no | 43.3411 | 23.1005 | 242 | 0 | 0
7 | 30 | 21 | 13.6 | si | 5.4 | 2.8308 | 1.1982 | 242 | 3.6993 | 1.5658 | no | 43.3411 | 23.1005 | 242 | 0 | 0
7 | 30 | 22 | 13.8 | si | 5.2 | 2.8308 | 1.1982 | 242 | 3.5623 | 1.5078 | no | 43.3411 | 23.1005 | 242 | 0 | 0
7 | 30 | 23 | 13.7 | si | 5.3 | 2.8308 | 1.1982 | 242 | 3.6308 | 1.5368 | no | 43.3411 | 23.1005 | 242 | 0 | 0
7 | 30 | 24 | 13.7 | si | 5.3 | 2.8308 | 1.1982 | 242 | 3.6308 | 1.5368 | no | 43.3411 | 23.1005 | 242 | 0 | 0
7 | 31 | 1 | 13.5 | si | 5.5 | 2.8308 | 1.1982 | 242 | 3.7678 | 1.5948 | no | 43.3411 | 23.1005 | 242 | 0 | 0
7 | 31 | 2 | 13.5 | si | 5.5 | 2.8308 | 1.1982 | 242 | 3.7678 | 1.5948 | no | 43.3411 | 23.1005 | 242 | 0 | 0
7 | 31 | 3 | 13.5 | si | 5.5 | 2.8308 | 1.1982 | 242 | 3.7678 | 1.5948 | no | 43.3411 | 23.1005 | 242 | 0 | 0
7 | 31 | 4 | 13.7 | si | 5.3 | 2.8308 | 1.1982 | 242 | 3.6308 | 1.5368 | no | 43.3411 | 23.1005 | 242 | 0 | 0
7 | 31 | 5 | 13.8 | si | 5.2 | 2.8308 | 1.1982 | 242 | 3.5623 | 1.5078 | no | 43.3411 | 23.1005 | 242 | 0 | 0
7 | 31 | 6 | 12.2 | si | 6.8 | 2.8308 | 1.1982 | 242 | 4.6584 | 1.9718 | no | 43.3411 | 23.1005 | 242 | 0 | 0
7 | 31 | 7 | 12.8 | si | 6.2 | 2.8308 | 1.1982 | 242 | 4.2473 | 1.7978 | no | 43.3411 | 23.1005 | 242 | 0 | 0
7 | 31 | 8 | 13.3 | si | 5.7 | 2.8308 | 1.1982 | 242 | 3.9048 | 1.6528 | no | 43.3411 | 23.1005 | 242 | 0 | 0
7 | 31 | 9 | 13.9 | si | 5.1 | 2.8308 | 1.1982 | 242 | 3.4938 | 1.4788 | no | 43.3411 | 23.1005 | 242 | 0 | 0
7 | 31 | 10 | 15.3 | si | 3.7 | 2.8308 | 1.1982 | 242 | 2.5347 | 1.0729 | no | 43.3411 | 23.1005 | 242 | 0 | 0
7 | 31 | 11 | 16.6 | si | 2.4 | 2.8308 | 1.1982 | 242 | 1.6441 | 0.69592 | no | 43.3411 | 23.1005 | 242 | 0 | 0
7 | 31 | 12 | 18 | si | 1 | 2.8308 | 1.1982 | 242 | 0.68505 | 0.28996 | no | 43.3411 | 23.1005 | 242 | 0 | 0
7 | 31 | 13 | 18.4 | si | 0.6 | 2.8308 | 1.1982 | 242 | 0.41103 | 0.17398 | no | 43.3411 | 23.1005 | 242 | 0 | 0
7 | 31 | 14 | 18.8 | si | 0.2 | 2.8308 | 1.1982 | 242 | 0.13701 | 0.057993 | no | 43.3411 | 23.1005 | 242 | 0 | 0
7 | 31 | 15 | 19.2 | no | 0 | 2.8308 | 1.1982 | 242 | 0 | 0 | no | 43.3411 | 23.1005 | 242 | 0 | 0
7 | 31 | 16 | 18.6 | si | 0.4 | 2.8308 | 1.1982 | 242 | 0.27402 | 0.11599 | no | 43.3411 | 23.1005 | 242 | 0 | 0
7 | 31 | 17 | 18 | si | 1 | 2.8308 | 1.1982 | 242 | 0.68505 | 0.28996 | no | 43.3411 | 23.1005 | 242 | 0 | 0
7 | 31 | 18 | 17.4 | si | 1.6 | 2.8308 | 1.1982 | 242 | 1.0961 | 0.46394 | no | 43.3411 | 23.1005 | 242 | 0 | 0
7 | 31 | 19 | 15.8 | si | 3.2 | 2.8308 | 1.1982 | 242 | 2.1922 | 0.92789 | no | 43.3411 | 23.1005 | 242 | 0 | 0
7 | 31 | 20 | 15.2 | si | 3.8 | 2.8308 | 1.1982 | 242 | 2.6032 | 1.1019 | no | 43.3411 | 23.1005 | 242 | 0 | 0
7 | 31 | 21 | 14.6 | si | 4.4 | 2.8308 | 1.1982 | 242 | 3.0142 | 1.2758 | no | 43.3411 | 23.1005 | 242 | 0 | 0
7 | 31 | 22 | 14.4 | si | 4.6 | 2.8308 | 1.1982 | 242 | 3.1513 | 1.3338 | no | 43.3411 | 23.1005 | 242 | 0 | 0
7 | 31 | 23 | 14.3 | si | 4.7 | 2.8308 | 1.1982 | 242 | 3.2198 | 1.3628 | no | 43.3411 | 23.1005 | 242 | 0 | 0
7 | 31 | 24 | 14.2 | si | 4.8 | 2.8308 | 1.1982 | 242 | 3.2883 | 1.3918 | no | 43.3411 | 23.1005 | 242 | 0 | 0
[9 empty] | 4517.6597 | 1912.2013 |  |  |  |  | 0 | 0
8 | 1 | 1 | 14.6 | si | 4.4 | 2.8308 | 1.1982 | 242 | 3.0142 | 1.2758 | no | 43.3411 | 23.1005 | 242 | 0 | 0
8 | 1 | 2 | 14.8 | si | 4.2 | 2.8308 | 1.1982 | 242 | 2.8772 | 1.2179 | no | 43.3411 | 23.1005 | 242 | 0 | 0
8 | 1 | 3 | 15.1 | si | 3.9 | 2.8308 | 1.1982 | 242 | 2.6717 | 1.1309 | no | 43.3411 | 23.1005 | 242 | 0 | 0
8 | 1 | 4 | 15.4 | si | 3.6 | 2.8308 | 1.1982 | 242 | 2.4662 | 1.0439 | no | 43.3411 | 23.1005 | 242 | 0 | 0
8 | 1 | 5 | 15.7 | si | 3.3 | 2.8308 | 1.1982 | 242 | 2.2607 | 0.95688 | no | 43.3411 | 23.1005 | 242 | 0 | 0
8 | 1 | 6 | 16 | si | 3 | 2.8308 | 1.1982 | 242 | 2.0552 | 0.86989 | no | 43.3411 | 23.1005 | 242 | 0 | 0
8 | 1 | 7 | 15.6 | si | 3.4 | 2.8308 | 1.1982 | 242 | 2.3292 | 0.98588 | no | 43.3411 | 23.1005 | 242 | 0 | 0
8 | 1 | 8 | 15.8 | si | 3.2 | 2.8308 | 1.1982 | 242 | 2.1922 | 0.92789 | no | 43.3411 | 23.1005 | 242 | 0 | 0
8 | 1 | 9 | 16.7 | si | 2.3 | 2.8308 | 1.1982 | 242 | 1.5756 | 0.66692 | no | 43.3411 | 23.1005 | 242 | 0 | 0
8 | 1 | 10 | 18.5 | si | 0.5 | 2.8308 | 1.1982 | 242 | 0.34253 | 0.14498 | no | 43.3411 | 23.1005 | 242 | 0 | 0
8 | 1 | 11 | 20 | no | 0 | 2.8308 | 1.1982 | 242 | 0 | 0 | no | 43.3411 | 23.1005 | 242 | 0 | 0
8 | 1 | 12 | 21.6 | no | 0 | 2.8308 | 1.1982 | 242 | 0 | 0 | no | 43.3411 | 23.1005 | 242 | 0 | 0
8 | 1 | 13 | 23 | no | 0 | 2.8308 | 1.1982 | 242 | 0 | 0 | no | 43.3411 | 23.1005 | 242 | 0 | 0
8 | 1 | 14 | 24 | no | 0 | 2.8308 | 1.1982 | 242 | 0 | 0 | no | 43.3411 | 23.1005 | 242 | 0 | 0
8 | 1 | 15 | 24.9 | no | 0 | 2.8308 | 1.1982 | 242 | 0 | 0 | si | 43.3411 | 23.1005 | 242 | 10.4885 | 5.5903
8 | 1 | 16 | 25.5 | no | 0 | 2.8308 | 1.1982 | 242 | 0 | 0 | si | 43.3411 | 23.1005 | 242 | 10.4885 | 5.5903
8 | 1 | 17 | 25.3 | no | 0 | 2.8308 | 1.1982 | 242 | 0 | 0 | si | 43.3411 | 23.1005 | 242 | 10.4885 | 5.5903
8 | 1 | 18 | 24.6 | no | 0 | 2.8308 | 1.1982 | 242 | 0 | 0 | si | 43.3411 | 23.1005 | 242 | 10.4885 | 5.5903
8 | 1 | 19 | 21.3 | no | 0 | 2.8308 | 1.1982 | 242 | 0 | 0 | no | 43.3411 | 23.1005 | 242 | 0 | 0
8 | 1 | 20 | 19.3 | no | 0 | 2.8308 | 1.1982 | 242 | 0 | 0 | no | 43.3411 | 23.1005 | 242 | 0 | 0
8 | 1 | 21 | 17.2 | si | 1.8 | 2.8308 | 1.1982 | 242 | 1.2331 | 0.52194 | no | 43.3411 | 23.1005 | 242 | 0 | 0
8 | 1 | 22 | 17.4 | si | 1.6 | 2.8308 | 1.1982 | 242 | 1.0961 | 0.46394 | no | 43.3411 | 23.1005 | 242 | 0 | 0
8 | 1 | 23 | 17.7 | si | 1.3 | 2.8308 | 1.1982 | 242 | 0.89057 | 0.37695 | no | 43.3411 | 23.1005 | 242 | 0 | 0
8 | 1 | 24 | 17.3 | si | 1.7 | 2.8308 | 1.1982 | 242 | 1.1646 | 0.49294 | no | 43.3411 | 23.1005 | 242 | 0 | 0
8 | 2 | 1 | 17 | si | 2 | 2.8308 | 1.1982 | 242 | 1.3701 | 0.57993 | no | 43.3411 | 23.1005 | 242 | 0 | 0
8 | 2 | 2 | 17.2 | si | 1.8 | 2.8308 | 1.1982 | 242 | 1.2331 | 0.52194 | no | 43.3411 | 23.1005 | 242 | 0 | 0
8 | 2 | 3 | 17 | si | 2 | 2.8308 | 1.1982 | 242 | 1.3701 | 0.57993 | no | 43.3411 | 23.1005 | 242 | 0 | 0
8 | 2 | 4 | 17.7 | si | 1.3 | 2.8308 | 1.1982 | 242 | 0.89057 | 0.37695 | no | 43.3411 | 23.1005 | 242 | 0 | 0
8 | 2 | 5 | 19.4 | no | 0 | 2.8308 | 1.1982 | 242 | 0 | 0 | no | 43.3411 | 23.1005 | 242 | 0 | 0
8 | 2 | 6 | 20.2 | no | 0 | 2.8308 | 1.1982 | 242 | 0 | 0 | no | 43.3411 | 23.1005 | 242 | 0 | 0
8 | 2 | 7 | 19.4 | no | 0 | 2.8308 | 1.1982 | 242 | 0 | 0 | no | 43.3411 | 23.1005 | 242 | 0 | 0
8 | 2 | 8 | 19.5 | no | 0 | 2.8308 | 1.1982 | 242 | 0 | 0 | no | 43.3411 | 23.1005 | 242 | 0 | 0
8 | 2 | 9 | 20.1 | no | 0 | 2.8308 | 1.1982 | 242 | 0 | 0 | no | 43.3411 | 23.1005 | 242 | 0 | 0
8 | 2 | 10 | 21.2 | no | 0 | 2.8308 | 1.1982 | 242 | 0 | 0 | no | 43.3411 | 23.1005 | 242 | 0 | 0
8 | 2 | 11 | 22.9 | no | 0 | 2.8308 | 1.1982 | 242 | 0 | 0 | no | 43.3411 | 23.1005 | 242 | 0 | 0
8 | 2 | 12 | 25 | no | 0 | 2.8308 | 1.1982 | 242 | 0 | 0 | si | 43.3411 | 23.1005 | 242 | 10.4885 | 5.5903
8 | 2 | 13 | 26.4 | no | 0 | 2.8308 | 1.1982 | 242 | 0 | 0 | si | 43.3411 | 23.1005 | 242 | 10.4885 | 5.5903
8 | 2 | 14 | 28.2 | no | 0 | 2.8308 | 1.1982 | 242 | 0 | 0 | si | 43.3411 | 23.1005 | 242 | 10.4885 | 5.5903
8 | 2 | 15 | 23.6 | no | 0 | 2.8308 | 1.1982 | 242 | 0 | 0 | no | 43.3411 | 23.1005 | 242 | 0 | 0
8 | 2 | 16 | 20.2 | no | 0 | 2.8308 | 1.1982 | 242 | 0 | 0 | no | 43.3411 | 23.1005 | 242 | 0 | 0
8 | 2 | 17 | 18.9 | si | 0.1 | 2.8308 | 1.1982 | 242 | 0.068505 | 0.028996 | no | 43.3411 | 23.1005 | 242 | 0 | 0
8 | 2 | 18 | 18 | si | 1 | 2.8308 | 1.1982 | 242 | 0.68505 | 0.28996 | no | 43.3411 | 23.1005 | 242 | 0 | 0
8 | 2 | 19 | 16.8 | si | 2.2 | 2.8308 | 1.1982 | 242 | 1.5071 | 0.63792 | no | 43.3411 | 23.1005 | 242 | 0 | 0
8 | 2 | 20 | 14.5 | si | 4.5 | 2.8308 | 1.1982 | 242 | 3.0827 | 1.3048 | no | 43.3411 | 23.1005 | 242 | 0 | 0
8 | 2 | 21 | 12.7 | si | 6.3 | 2.8308 | 1.1982 | 242 | 4.3158 | 1.8268 | no | 43.3411 | 23.1005 | 242 | 0 | 0
8 | 2 | 22 | 12.2 | si | 6.8 | 2.8308 | 1.1982 | 242 | 4.6584 | 1.9718 | no | 43.3411 | 23.1005 | 242 | 0 | 0
8 | 2 | 23 | 11.2 | si | 7.8 | 2.8308 | 1.1982 | 242 | 5.3434 | 2.2617 | no | 43.3411 | 23.1005 | 242 | 0 | 0
8 | 2 | 24 | 11.1 | si | 7.9 | 2.8308 | 1.1982 | 242 | 5.4119 | 2.2907 | no | 43.3411 | 23.1005 | 242 | 0 | 0
8 | 3 | 1 | 10.6 | si | 8.4 | 2.8308 | 1.1982 | 242 | 5.7545 | 2.4357 | no | 43.3411 | 23.1005 | 242 | 0 | 0
8 | 3 | 2 | 10.3 | si | 8.7 | 2.8308 | 1.1982 | 242 | 5.96 | 2.5227 | no | 43.3411 | 23.1005 | 242 | 0 | 0
8 | 3 | 3 | 9.8 | si | 9.2 | 2.8308 | 1.1982 | 242 | 6.3025 | 2.6677 | no | 43.3411 | 23.1005 | 242 | 0 | 0
8 | 3 | 4 | 9.5 | si | 9.5 | 2.8308 | 1.1982 | 242 | 6.508 | 2.7547 | no | 43.3411 | 23.1005 | 242 | 0 | 0
8 | 3 | 5 | 7.4 | si | 11.6 | 2.8308 | 1.1982 | 242 | 7.9466 | 3.3636 | no | 43.3411 | 23.1005 | 242 | 0 | 0
8 | 3 | 6 | 7 | si | 12 | 2.8308 | 1.1982 | 242 | 8.2207 | 3.4796 | no | 43.3411 | 23.1005 | 242 | 0 | 0
8 | 3 | 7 | 6.4 | si | 12.6 | 2.8308 | 1.1982 | 242 | 8.6317 | 3.6536 | no | 43.3411 | 23.1005 | 242 | 0 | 0
8 | 3 | 8 | 6.4 | si | 12.6 | 2.8308 | 1.1982 | 242 | 8.6317 | 3.6536 | no | 43.3411 | 23.1005 | 242 | 0 | 0
8 | 3 | 9 | 6.7 | si | 12.3 | 2.8308 | 1.1982 | 242 | 8.4262 | 3.5666 | no | 43.3411 | 23.1005 | 242 | 0 | 0
8 | 3 | 10 | 7.5 | si | 11.5 | 2.8308 | 1.1982 | 242 | 7.8781 | 3.3346 | no | 43.3411 | 23.1005 | 242 | 0 | 0
8 | 3 | 11 | 9 | si | 10 | 2.8308 | 1.1982 | 242 | 6.8505 | 2.8996 | no | 43.3411 | 23.1005 | 242 | 0 | 0
8 | 3 | 12 | 9.7 | si | 9.3 | 2.8308 | 1.1982 | 242 | 6.371 | 2.6967 | no | 43.3411 | 23.1005 | 242 | 0 | 0
8 | 3 | 13 | 10.7 | si | 8.3 | 2.8308 | 1.1982 | 242 | 5.686 | 2.4067 | no | 43.3411 | 23.1005 | 242 | 0 | 0
8 | 3 | 14 | 12 | si | 7 | 2.8308 | 1.1982 | 242 | 4.7954 | 2.0298 | no | 43.3411 | 23.1005 | 242 | 0 | 0
8 | 3 | 15 | 12.2 | si | 6.8 | 2.8308 | 1.1982 | 242 | 4.6584 | 1.9718 | no | 43.3411 | 23.1005 | 242 | 0 | 0
8 | 3 | 16 | 11.9 | si | 7.1 | 2.8308 | 1.1982 | 242 | 4.8639 | 2.0587 | no | 43.3411 | 23.1005 | 242 | 0 | 0
8 | 3 | 17 | 11.5 | si | 7.5 | 2.8308 | 1.1982 | 242 | 5.1379 | 2.1747 | no | 43.3411 | 23.1005 | 242 | 0 | 0
8 | 3 | 18 | 10.7 | si | 8.3 | 2.8308 | 1.1982 | 242 | 5.686 | 2.4067 | no | 43.3411 | 23.1005 | 242 | 0 | 0
8 | 3 | 19 | 10 | si | 9 | 2.8308 | 1.1982 | 242 | 6.1655 | 2.6097 | no | 43.3411 | 23.1005 | 242 | 0 | 0
8 | 3 | 20 | 8.6 | si | 10.4 | 2.8308 | 1.1982 | 242 | 7.1246 | 3.0156 | no | 43.3411 | 23.1005 | 242 | 0 | 0
8 | 3 | 21 | 8.2 | si | 10.8 | 2.8308 | 1.1982 | 242 | 7.3986 | 3.1316 | no | 43.3411 | 23.1005 | 242 | 0 | 0
8 | 3 | 22 | 10.4 | si | 8.6 | 2.8308 | 1.1982 | 242 | 5.8915 | 2.4937 | no | 43.3411 | 23.1005 | 242 | 0 | 0
8 | 3 | 23 | 10.4 | si | 8.6 | 2.8308 | 1.1982 | 242 | 5.8915 | 2.4937 | no | 43.3411 | 23.1005 | 242 | 0 | 0
8 | 3 | 24 | 10.4 | si | 8.6 | 2.8308 | 1.1982 | 242 | 5.8915 | 2.4937 | no | 43.3411 | 23.1005 | 242 | 0 | 0
8 | 4 | 1 | 10 | si | 9 | 2.8308 | 1.1982 | 242 | 6.1655 | 2.6097 | no | 43.3411 | 23.1005 | 242 | 0 | 0
8 | 4 | 2 | 9.3 | si | 9.7 | 2.8308 | 1.1982 | 242 | 6.645 | 2.8127 | no | 43.3411 | 23.1005 | 242 | 0 | 0
8 | 4 | 3 | 9.2 | si | 9.8 | 2.8308 | 1.1982 | 242 | 6.7135 | 2.8417 | no | 43.3411 | 23.1005 | 242 | 0 | 0
8 | 4 | 4 | 9 | si | 10 | 2.8308 | 1.1982 | 242 | 6.8505 | 2.8996 | no | 43.3411 | 23.1005 | 242 | 0 | 0
8 | 4 | 5 | 8.5 | si | 10.5 | 2.8308 | 1.1982 | 242 | 7.1931 | 3.0446 | no | 43.3411 | 23.1005 | 242 | 0 | 0
8 | 4 | 6 | 8.8 | si | 10.2 | 2.8308 | 1.1982 | 242 | 6.9876 | 2.9576 | no | 43.3411 | 23.1005 | 242 | 0 | 0
8 | 4 | 7 | 8 | si | 11 | 2.8308 | 1.1982 | 242 | 7.5356 | 3.1896 | no | 43.3411 | 23.1005 | 242 | 0 | 0
8 | 4 | 8 | 6.8 | si | 12.2 | 2.8308 | 1.1982 | 242 | 8.3577 | 3.5376 | no | 43.3411 | 23.1005 | 242 | 0 | 0
8 | 4 | 9 | 7.8 | si | 11.2 | 2.8308 | 1.1982 | 242 | 7.6726 | 3.2476 | no | 43.3411 | 23.1005 | 242 | 0 | 0
8 | 4 | 10 | 10.1 | si | 8.9 | 2.8308 | 1.1982 | 242 | 6.097 | 2.5807 | no | 43.3411 | 23.1005 | 242 | 0 | 0
8 | 4 | 11 | 11.9 | si | 7.1 | 2.8308 | 1.1982 | 242 | 4.8639 | 2.0587 | no | 43.3411 | 23.1005 | 242 | 0 | 0
8 | 4 | 12 | 14 | si | 5 | 2.8308 | 1.1982 | 242 | 3.4253 | 1.4498 | no | 43.3411 | 23.1005 | 242 | 0 | 0
8 | 4 | 13 | 14.7 | si | 4.3 | 2.8308 | 1.1982 | 242 | 2.9457 | 1.2468 | no | 43.3411 | 23.1005 | 242 | 0 | 0
8 | 4 | 14 | 15.5 | si | 3.5 | 2.8308 | 1.1982 | 242 | 2.3977 | 1.0149 | no | 43.3411 | 23.1005 | 242 | 0 | 0
8 | 4 | 15 | 16.2 | si | 2.8 | 2.8308 | 1.1982 | 242 | 1.9182 | 0.8119 | no | 43.3411 | 23.1005 | 242 | 0 | 0
8 | 4 | 16 | 16.4 | si | 2.6 | 2.8308 | 1.1982 | 242 | 1.7811 | 0.75391 | no | 43.3411 | 23.1005 | 242 | 0 | 0
8 | 4 | 17 | 16.5 | si | 2.5 | 2.8308 | 1.1982 | 242 | 1.7126 | 0.72491 | no | 43.3411 | 23.1005 | 242 | 0 | 0
8 | 4 | 18 | 14.6 | si | 4.4 | 2.8308 | 1.1982 | 242 | 3.0142 | 1.2758 | no | 43.3411 | 23.1005 | 242 | 0 | 0
8 | 4 | 19 | 11.1 | si | 7.9 | 2.8308 | 1.1982 | 242 | 5.4119 | 2.2907 | no | 43.3411 | 23.1005 | 242 | 0 | 0
8 | 4 | 20 | 9.6 | si | 9.4 | 2.8308 | 1.1982 | 242 | 6.4395 | 2.7257 | no | 43.3411 | 23.1005 | 242 | 0 | 0
8 | 4 | 21 | 9 | si | 10 | 2.8308 | 1.1982 | 242 | 6.8505 | 2.8996 | no | 43.3411 | 23.1005 | 242 | 0 | 0
8 | 4 | 22 | 9.7 | si | 9.3 | 2.8308 | 1.1982 | 242 | 6.371 | 2.6967 | no | 43.3411 | 23.1005 | 242 | 0 | 0
8 | 4 | 23 | 8.6 | si | 10.4 | 2.8308 | 1.1982 | 242 | 7.1246 | 3.0156 | no | 43.3411 | 23.1005 | 242 | 0 | 0
8 | 4 | 24 | 7.7 | si | 11.3 | 2.8308 | 1.1982 | 242 | 7.7411 | 3.2766 | no | 43.3411 | 23.1005 | 242 | 0 | 0
8 | 5 | 1 | 7 | si | 12 | 2.8308 | 1.1982 | 242 | 8.2207 | 3.4796 | no | 43.3411 | 23.1005 | 242 | 0 | 0
8 | 5 | 2 | 6.5 | si | 12.5 | 2.8308 | 1.1982 | 242 | 8.5632 | 3.6246 | no | 43.3411 | 23.1005 | 242 | 0 | 0
8 | 5 | 3 | 5.4 | si | 13.6 | 2.8308 | 1.1982 | 242 | 9.3167 | 3.9435 | no | 43.3411 | 23.1005 | 242 | 0 | 0
8 | 5 | 4 | 6.4 | si | 12.6 | 2.8308 | 1.1982 | 242 | 8.6317 | 3.6536 | no | 43.3411 | 23.1005 | 242 | 0 | 0
8 | 5 | 5 | 6.7 | si | 12.3 | 2.8308 | 1.1982 | 242 | 8.4262 | 3.5666 | no | 43.3411 | 23.1005 | 242 | 0 | 0
8 | 5 | 6 | 6.9 | si | 12.1 | 2.8308 | 1.1982 | 242 | 8.2892 | 3.5086 | no | 43.3411 | 23.1005 | 242 | 0 | 0
8 | 5 | 7 | 6.5 | si | 12.5 | 2.8308 | 1.1982 | 242 | 8.5632 | 3.6246 | no | 43.3411 | 23.1005 | 242 | 0 | 0
8 | 5 | 8 | 6.2 | si | 12.8 | 2.8308 | 1.1982 | 242 | 8.7687 | 3.7115 | no | 43.3411 | 23.1005 | 242 | 0 | 0
8 | 5 | 9 | 7.9 | si | 11.1 | 2.8308 | 1.1982 | 242 | 7.6041 | 3.2186 | no | 43.3411 | 23.1005 | 242 | 0 | 0
8 | 5 | 10 | 11.3 | si | 7.7 | 2.8308 | 1.1982 | 242 | 5.2749 | 2.2327 | no | 43.3411 | 23.1005 | 242 | 0 | 0
8 | 5 | 11 | 12.8 | si | 6.2 | 2.8308 | 1.1982 | 242 | 4.2473 | 1.7978 | no | 43.3411 | 23.1005 | 242 | 0 | 0
8 | 5 | 12 | 13.3 | si | 5.7 | 2.8308 | 1.1982 | 242 | 3.9048 | 1.6528 | no | 43.3411 | 23.1005 | 242 | 0 | 0
8 | 5 | 13 | 13.6 | si | 5.4 | 2.8308 | 1.1982 | 242 | 3.6993 | 1.5658 | no | 43.3411 | 23.1005 | 242 | 0 | 0
8 | 5 | 14 | 14.5 | si | 4.5 | 2.8308 | 1.1982 | 242 | 3.0827 | 1.3048 | no | 43.3411 | 23.1005 | 242 | 0 | 0
8 | 5 | 15 | 14.2 | si | 4.8 | 2.8308 | 1.1982 | 242 | 3.2883 | 1.3918 | no | 43.3411 | 23.1005 | 242 | 0 | 0
8 | 5 | 16 | 14.3 | si | 4.7 | 2.8308 | 1.1982 | 242 | 3.2198 | 1.3628 | no | 43.3411 | 23.1005 | 242 | 0 | 0
8 | 5 | 17 | 13.4 | si | 5.6 | 2.8308 | 1.1982 | 242 | 3.8363 | 1.6238 | no | 43.3411 | 23.1005 | 242 | 0 | 0
8 | 5 | 18 | 12.4 | si | 6.6 | 2.8308 | 1.1982 | 242 | 4.5214 | 1.9138 | no | 43.3411 | 23.1005 | 242 | 0 | 0
8 | 5 | 19 | 11.6 | si | 7.4 | 2.8308 | 1.1982 | 242 | 5.0694 | 2.1457 | no | 43.3411 | 23.1005 | 242 | 0 | 0
8 | 5 | 20 | 11.6 | si | 7.4 | 2.8308 | 1.1982 | 242 | 5.0694 | 2.1457 | no | 43.3411 | 23.1005 | 242 | 0 | 0
8 | 5 | 21 | 11.7 | si | 7.3 | 2.8308 | 1.1982 | 242 | 5.0009 | 2.1167 | no | 43.3411 | 23.1005 | 242 | 0 | 0
8 | 5 | 22 | 12.2 | si | 6.8 | 2.8308 | 1.1982 | 242 | 4.6584 | 1.9718 | no | 43.3411 | 23.1005 | 242 | 0 | 0
8 | 5 | 23 | 12.6 | si | 6.4 | 2.8308 | 1.1982 | 242 | 4.3843 | 1.8558 | no | 43.3411 | 23.1005 | 242 | 0 | 0
8 | 5 | 24 | 12.8 | si | 6.2 | 2.8308 | 1.1982 | 242 | 4.2473 | 1.7978 | no | 43.3411 | 23.1005 | 242 | 0 | 0
8 | 6 | 1 | 13.5 | si | 5.5 | 2.8308 | 1.1982 | 242 | 3.7678 | 1.5948 | no | 43.3411 | 23.1005 | 242 | 0 | 0
8 | 6 | 2 | 12.6 | si | 6.4 | 2.8308 | 1.1982 | 242 | 4.3843 | 1.8558 | no | 43.3411 | 23.1005 | 242 | 0 | 0
8 | 6 | 3 | 13.2 | si | 5.8 | 2.8308 | 1.1982 | 242 | 3.9733 | 1.6818 | no | 43.3411 | 23.1005 | 242 | 0 | 0
8 | 6 | 4 | 13 | si | 6 | 2.8308 | 1.1982 | 242 | 4.1103 | 1.7398 | no | 43.3411 | 23.1005 | 242 | 0 | 0
8 | 6 | 5 | 12.9 | si | 6.1 | 2.8308 | 1.1982 | 242 | 4.1788 | 1.7688 | no | 43.3411 | 23.1005 | 242 | 0 | 0
8 | 6 | 6 | 12.6 | si | 6.4 | 2.8308 | 1.1982 | 242 | 4.3843 | 1.8558 | no | 43.3411 | 23.1005 | 242 | 0 | 0
8 | 6 | 7 | 12.6 | si | 6.4 | 2.8308 | 1.1982 | 242 | 4.3843 | 1.8558 | no | 43.3411 | 23.1005 | 242 | 0 | 0
8 | 6 | 8 | 12.8 | si | 6.2 | 2.8308 | 1.1982 | 242 | 4.2473 | 1.7978 | no | 43.3411 | 23.1005 | 242 | 0 | 0
8 | 6 | 9 | 13.1 | si | 5.9 | 2.8308 | 1.1982 | 242 | 4.0418 | 1.7108 | no | 43.3411 | 23.1005 | 242 | 0 | 0
8 | 6 | 10 | 14.4 | si | 4.6 | 2.8308 | 1.1982 | 242 | 3.1513 | 1.3338 | no | 43.3411 | 23.1005 | 242 | 0 | 0
8 | 6 | 11 | 16.3 | si | 2.7 | 2.8308 | 1.1982 | 242 | 1.8496 | 0.7829 | no | 43.3411 | 23.1005 | 242 | 0 | 0
8 | 6 | 12 | 16.6 | si | 2.4 | 2.8308 | 1.1982 | 242 | 1.6441 | 0.69592 | no | 43.3411 | 23.1005 | 242 | 0 | 0
8 | 6 | 13 | 15.3 | si | 3.7 | 2.8308 | 1.1982 | 242 | 2.5347 | 1.0729 | no | 43.3411 | 23.1005 | 242 | 0 | 0
8 | 6 | 14 | 14.9 | si | 4.1 | 2.8308 | 1.1982 | 242 | 2.8087 | 1.1889 | no | 43.3411 | 23.1005 | 242 | 0 | 0
8 | 6 | 15 | 16.2 | si | 2.8 | 2.8308 | 1.1982 | 242 | 1.9182 | 0.8119 | no | 43.3411 | 23.1005 | 242 | 0 | 0
8 | 6 | 16 | 16.6 | si | 2.4 | 2.8308 | 1.1982 | 242 | 1.6441 | 0.69592 | no | 43.3411 | 23.1005 | 242 | 0 | 0
8 | 6 | 17 | 17.2 | si | 1.8 | 2.8308 | 1.1982 | 242 | 1.2331 | 0.52194 | no | 43.3411 | 23.1005 | 242 | 0 | 0
8 | 6 | 18 | 16.2 | si | 2.8 | 2.8308 | 1.1982 | 242 | 1.9182 | 0.8119 | no | 43.3411 | 23.1005 | 242 | 0 | 0
8 | 6 | 19 | 14.2 | si | 4.8 | 2.8308 | 1.1982 | 242 | 3.2883 | 1.3918 | no | 43.3411 | 23.1005 | 242 | 0 | 0
8 | 6 | 20 | 12.5 | si | 6.5 | 2.8308 | 1.1982 | 242 | 4.4529 | 1.8848 | no | 43.3411 | 23.1005 | 242 | 0 | 0
8 | 6 | 21 | 11 | si | 8 | 2.8308 | 1.1982 | 242 | 5.4804 | 2.3197 | no | 43.3411 | 23.1005 | 242 | 0 | 0
8 | 6 | 22 | 12.2 | si | 6.8 | 2.8308 | 1.1982 | 242 | 4.6584 | 1.9718 | no | 43.3411 | 23.1005 | 242 | 0 | 0
8 | 6 | 23 | 11.5 | si | 7.5 | 2.8308 | 1.1982 | 242 | 5.1379 | 2.1747 | no | 43.3411 | 23.1005 | 242 | 0 | 0
8 | 6 | 24 | 10.4 | si | 8.6 | 2.8308 | 1.1982 | 242 | 5.8915 | 2.4937 | no | 43.3411 | 23.1005 | 242 | 0 | 0
8 | 7 | 1 | 9.8 | si | 9.2 | 2.8308 | 1.1982 | 242 | 6.3025 | 2.6677 | no | 43.3411 | 23.1005 | 242 | 0 | 0
8 | 7 | 2 | 8.5 | si | 10.5 | 2.8308 | 1.1982 | 242 | 7.1931 | 3.0446 | no | 43.3411 | 23.1005 | 242 | 0 | 0
8 | 7 | 3 | 7.1 | si | 11.9 | 2.8308 | 1.1982 | 242 | 8.1521 | 3.4506 | no | 43.3411 | 23.1005 | 242 | 0 | 0
8 | 7 | 4 | 6.2 | si | 12.8 | 2.8308 | 1.1982 | 242 | 8.7687 | 3.7115 | no | 43.3411 | 23.1005 | 242 | 0 | 0
8 | 7 | 5 | 7.4 | si | 11.6 | 2.8308 | 1.1982 | 242 | 7.9466 | 3.3636 | no | 43.3411 | 23.1005 | 242 | 0 | 0
8 | 7 | 6 | 7.2 | si | 11.8 | 2.8308 | 1.1982 | 242 | 8.0836 | 3.4216 | no | 43.3411 | 23.1005 | 242 | 0 | 0
8 | 7 | 7 | 7.2 | si | 11.8 | 2.8308 | 1.1982 | 242 | 8.0836 | 3.4216 | no | 43.3411 | 23.1005 | 242 | 0 | 0
8 | 7 | 8 | 7.1 | si | 11.9 | 2.8308 | 1.1982 | 242 | 8.1521 | 3.4506 | no | 43.3411 | 23.1005 | 242 | 0 | 0
8 | 7 | 9 | 5.6 | si | 13.4 | 2.8308 | 1.1982 | 242 | 9.1797 | 3.8855 | no | 43.3411 | 23.1005 | 242 | 0 | 0
8 | 7 | 10 | 7.1 | si | 11.9 | 2.8308 | 1.1982 | 242 | 8.1521 | 3.4506 | no | 43.3411 | 23.1005 | 242 | 0 | 0
8 | 7 | 11 | 8.1 | si | 10.9 | 2.8308 | 1.1982 | 242 | 7.4671 | 3.1606 | no | 43.3411 | 23.1005 | 242 | 0 | 0
8 | 7 | 12 | 9.1 | si | 9.9 | 2.8308 | 1.1982 | 242 | 6.782 | 2.8707 | no | 43.3411 | 23.1005 | 242 | 0 | 0
8 | 7 | 13 | 10.2 | si | 8.8 | 2.8308 | 1.1982 | 242 | 6.0285 | 2.5517 | no | 43.3411 | 23.1005 | 242 | 0 | 0
8 | 7 | 14 | 11.2 | si | 7.8 | 2.8308 | 1.1982 | 242 | 5.3434 | 2.2617 | no | 43.3411 | 23.1005 | 242 | 0 | 0
8 | 7 | 15 | 11.9 | si | 7.1 | 2.8308 | 1.1982 | 242 | 4.8639 | 2.0587 | no | 43.3411 | 23.1005 | 242 | 0 | 0
8 | 7 | 16 | 10.7 | si | 8.3 | 2.8308 | 1.1982 | 242 | 5.686 | 2.4067 | no | 43.3411 | 23.1005 | 242 | 0 | 0
8 | 7 | 17 | 9.8 | si | 9.2 | 2.8308 | 1.1982 | 242 | 6.3025 | 2.6677 | no | 43.3411 | 23.1005 | 242 | 0 | 0
8 | 7 | 18 | 8.3 | si | 10.7 | 2.8308 | 1.1982 | 242 | 7.3301 | 3.1026 | no | 43.3411 | 23.1005 | 242 | 0 | 0
8 | 7 | 19 | 8.3 | si | 10.7 | 2.8308 | 1.1982 | 242 | 7.3301 | 3.1026 | no | 43.3411 | 23.1005 | 242 | 0 | 0
8 | 7 | 20 | 7.9 | si | 11.1 | 2.8308 | 1.1982 | 242 | 7.6041 | 3.2186 | no | 43.3411 | 23.1005 | 242 | 0 | 0
8 | 7 | 21 | 7.5 | si | 11.5 | 2.8308 | 1.1982 | 242 | 7.8781 | 3.3346 | no | 43.3411 | 23.1005 | 242 | 0 | 0
8 | 7 | 22 | 7.4 | si | 11.6 | 2.8308 | 1.1982 | 242 | 7.9466 | 3.3636 | no | 43.3411 | 23.1005 | 242 | 0 | 0
8 | 7 | 23 | 7.4 | si | 11.6 | 2.8308 | 1.1982 | 242 | 7.9466 | 3.3636 | no | 43.3411 | 23.1005 | 242 | 0 | 0
8 | 7 | 24 | 7.2 | si | 11.8 | 2.8308 | 1.1982 | 242 | 8.0836 | 3.4216 | no | 43.3411 | 23.1005 | 242 | 0 | 0
8 | 8 | 1 | 7.3 | si | 11.7 | 2.8308 | 1.1982 | 242 | 8.0151 | 3.3926 | no | 43.3411 | 23.1005 | 242 | 0 | 0
8 | 8 | 2 | 7.1 | si | 11.9 | 2.8308 | 1.1982 | 242 | 8.1521 | 3.4506 | no | 43.3411 | 23.1005 | 242 | 0 | 0
8 | 8 | 3 | 5.4 | si | 13.6 | 2.8308 | 1.1982 | 242 | 9.3167 | 3.9435 | no | 43.3411 | 23.1005 | 242 | 0 | 0
8 | 8 | 4 | 6.2 | si | 12.8 | 2.8308 | 1.1982 | 242 | 8.7687 | 3.7115 | no | 43.3411 | 23.1005 | 242 | 0 | 0
8 | 8 | 5 | 5.8 | si | 13.2 | 2.8308 | 1.1982 | 242 | 9.0427 | 3.8275 | no | 43.3411 | 23.1005 | 242 | 0 | 0
8 | 8 | 6 | 5.4 | si | 13.6 | 2.8308 | 1.1982 | 242 | 9.3167 | 3.9435 | no | 43.3411 | 23.1005 | 242 | 0 | 0
8 | 8 | 7 | 5.6 | si | 13.4 | 2.8308 | 1.1982 | 242 | 9.1797 | 3.8855 | no | 43.3411 | 23.1005 | 242 | 0 | 0
8 | 8 | 8 | 5.8 | si | 13.2 | 2.8308 | 1.1982 | 242 | 9.0427 | 3.8275 | no | 43.3411 | 23.1005 | 242 | 0 | 0
8 | 8 | 9 | 7.6 | si | 11.4 | 2.8308 | 1.1982 | 242 | 7.8096 | 3.3056 | no | 43.3411 | 23.1005 | 242 | 0 | 0
8 | 8 | 10 | 10 | si | 9 | 2.8308 | 1.1982 | 242 | 6.1655 | 2.6097 | no | 43.3411 | 23.1005 | 242 | 0 | 0
8 | 8 | 11 | 10.4 | si | 8.6 | 2.8308 | 1.1982 | 242 | 5.8915 | 2.4937 | no | 43.3411 | 23.1005 | 242 | 0 | 0
8 | 8 | 12 | 11.6 | si | 7.4 | 2.8308 | 1.1982 | 242 | 5.0694 | 2.1457 | no | 43.3411 | 23.1005 | 242 | 0 | 0
8 | 8 | 13 | 12.2 | si | 6.8 | 2.8308 | 1.1982 | 242 | 4.6584 | 1.9718 | no | 43.3411 | 23.1005 | 242 | 0 | 0
8 | 8 | 14 | 12.2 | si | 6.8 | 2.8308 | 1.1982 | 242 | 4.6584 | 1.9718 | no | 43.3411 | 23.1005 | 242 | 0 | 0
8 | 8 | 15 | 13 | si | 6 | 2.8308 | 1.1982 | 242 | 4.1103 | 1.7398 | no | 43.3411 | 23.1005 | 242 | 0 | 0
8 | 8 | 16 | 13.8 | si | 5.2 | 2.8308 | 1.1982 | 242 | 3.5623 | 1.5078 | no | 43.3411 | 23.1005 | 242 | 0 | 0
8 | 8 | 17 | 13.5 | si | 5.5 | 2.8308 | 1.1982 | 242 | 3.7678 | 1.5948 | no | 43.3411 | 23.1005 | 242 | 0 | 0
8 | 8 | 18 | 12 | si | 7 | 2.8308 | 1.1982 | 242 | 4.7954 | 2.0298 | no | 43.3411 | 23.1005 | 242 | 0 | 0
8 | 8 | 19 | 10.5 | si | 8.5 | 2.8308 | 1.1982 | 242 | 5.823 | 2.4647 | no | 43.3411 | 23.1005 | 242 | 0 | 0
8 | 8 | 20 | 8.4 | si | 10.6 | 2.8308 | 1.1982 | 242 | 7.2616 | 3.0736 | no | 43.3411 | 23.1005 | 242 | 0 | 0
8 | 8 | 21 | 10.7 | si | 8.3 | 2.8308 | 1.1982 | 242 | 5.686 | 2.4067 | no | 43.3411 | 23.1005 | 242 | 0 | 0
8 | 8 | 22 | 11.2 | si | 7.8 | 2.8308 | 1.1982 | 242 | 5.3434 | 2.2617 | no | 43.3411 | 23.1005 | 242 | 0 | 0
8 | 8 | 23 | 11.1 | si | 7.9 | 2.8308 | 1.1982 | 242 | 5.4119 | 2.2907 | no | 43.3411 | 23.1005 | 242 | 0 | 0
8 | 8 | 24 | 10.2 | si | 8.8 | 2.8308 | 1.1982 | 242 | 6.0285 | 2.5517 | no | 43.3411 | 23.1005 | 242 | 0 | 0
8 | 9 | 1 | 8.3 | si | 10.7 | 2.8308 | 1.1982 | 242 | 7.3301 | 3.1026 | no | 43.3411 | 23.1005 | 242 | 0 | 0
8 | 9 | 2 | 8.3 | si | 10.7 | 2.8308 | 1.1982 | 242 | 7.3301 | 3.1026 | no | 43.3411 | 23.1005 | 242 | 0 | 0
8 | 9 | 3 | 9.5 | si | 9.5 | 2.8308 | 1.1982 | 242 | 6.508 | 2.7547 | no | 43.3411 | 23.1005 | 242 | 0 | 0
8 | 9 | 4 | 8.1 | si | 10.9 | 2.8308 | 1.1982 | 242 | 7.4671 | 3.1606 | no | 43.3411 | 23.1005 | 242 | 0 | 0
8 | 9 | 5 | 8.1 | si | 10.9 | 2.8308 | 1.1982 | 242 | 7.4671 | 3.1606 | no | 43.3411 | 23.1005 | 242 | 0 | 0
8 | 9 | 6 | 8 | si | 11 | 2.8308 | 1.1982 | 242 | 7.5356 | 3.1896 | no | 43.3411 | 23.1005 | 242 | 0 | 0
8 | 9 | 7 | 7.9 | si | 11.1 | 2.8308 | 1.1982 | 242 | 7.6041 | 3.2186 | no | 43.3411 | 23.1005 | 242 | 0 | 0
8 | 9 | 8 | 8 | si | 11 | 2.8308 | 1.1982 | 242 | 7.5356 | 3.1896 | no | 43.3411 | 23.1005 | 242 | 0 | 0
8 | 9 | 9 | 9.7 | si | 9.3 | 2.8308 | 1.1982 | 242 | 6.371 | 2.6967 | no | 43.3411 | 23.1005 | 242 | 0 | 0
8 | 9 | 10 | 13 | si | 6 | 2.8308 | 1.1982 | 242 | 4.1103 | 1.7398 | no | 43.3411 | 23.1005 | 242 | 0 | 0
8 | 9 | 11 | 13.7 | si | 5.3 | 2.8308 | 1.1982 | 242 | 3.6308 | 1.5368 | no | 43.3411 | 23.1005 | 242 | 0 | 0
8 | 9 | 12 | 14.6 | si | 4.4 | 2.8308 | 1.1982 | 242 | 3.0142 | 1.2758 | no | 43.3411 | 23.1005 | 242 | 0 | 0
8 | 9 | 13 | 16 | si | 3 | 2.8308 | 1.1982 | 242 | 2.0552 | 0.86989 | no | 43.3411 | 23.1005 | 242 | 0 | 0
8 | 9 | 14 | 15.2 | si | 3.8 | 2.8308 | 1.1982 | 242 | 2.6032 | 1.1019 | no | 43.3411 | 23.1005 | 242 | 0 | 0
8 | 9 | 15 | 16.4 | si | 2.6 | 2.8308 | 1.1982 | 242 | 1.7811 | 0.75391 | no | 43.3411 | 23.1005 | 242 | 0 | 0
8 | 9 | 16 | 16 | si | 3 | 2.8308 | 1.1982 | 242 | 2.0552 | 0.86989 | no | 43.3411 | 23.1005 | 242 | 0 | 0
8 | 9 | 17 | 15.4 | si | 3.6 | 2.8308 | 1.1982 | 242 | 2.4662 | 1.0439 | no | 43.3411 | 23.1005 | 242 | 0 | 0
8 | 9 | 18 | 15 | si | 4 | 2.8308 | 1.1982 | 242 | 2.7402 | 1.1599 | no | 43.3411 | 23.1005 | 242 | 0 | 0
8 | 9 | 19 | 13.2 | si | 5.8 | 2.8308 | 1.1982 | 242 | 3.9733 | 1.6818 | no | 43.3411 | 23.1005 | 242 | 0 | 0
8 | 9 | 20 | 13 | si | 6 | 2.8308 | 1.1982 | 242 | 4.1103 | 1.7398 | no | 43.3411 | 23.1005 | 242 | 0 | 0
8 | 9 | 21 | 13 | si | 6 | 2.8308 | 1.1982 | 242 | 4.1103 | 1.7398 | no | 43.3411 | 23.1005 | 242 | 0 | 0
8 | 9 | 22 | 13.1 | si | 5.9 | 2.8308 | 1.1982 | 242 | 4.0418 | 1.7108 | no | 43.3411 | 23.1005 | 242 | 0 | 0
8 | 9 | 23 | 13.1 | si | 5.9 | 2.8308 | 1.1982 | 242 | 4.0418 | 1.7108 | no | 43.3411 | 23.1005 | 242 | 0 | 0
8 | 9 | 24 | 13.3 | si | 5.7 | 2.8308 | 1.1982 | 242 | 3.9048 | 1.6528 | no | 43.3411 | 23.1005 | 242 | 0 | 0
8 | 10 | 1 | 13 | si | 6 | 2.8308 | 1.1982 | 242 | 4.1103 | 1.7398 | no | 43.3411 | 23.1005 | 242 | 0 | 0
8 | 10 | 2 | 13.2 | si | 5.8 | 2.8308 | 1.1982 | 242 | 3.9733 | 1.6818 | no | 43.3411 | 23.1005 | 242 | 0 | 0
8 | 10 | 3 | 12.9 | si | 6.1 | 2.8308 | 1.1982 | 242 | 4.1788 | 1.7688 | no | 43.3411 | 23.1005 | 242 | 0 | 0
8 | 10 | 4 | 12.9 | si | 6.1 | 2.8308 | 1.1982 | 242 | 4.1788 | 1.7688 | no | 43.3411 | 23.1005 | 242 | 0 | 0
8 | 10 | 5 | 13.1 | si | 5.9 | 2.8308 | 1.1982 | 242 | 4.0418 | 1.7108 | no | 43.3411 | 23.1005 | 242 | 0 | 0
8 | 10 | 6 | 12.6 | si | 6.4 | 2.8308 | 1.1982 | 242 | 4.3843 | 1.8558 | no | 43.3411 | 23.1005 | 242 | 0 | 0
8 | 10 | 7 | 12.3 | si | 6.7 | 2.8308 | 1.1982 | 242 | 4.5899 | 1.9428 | no | 43.3411 | 23.1005 | 242 | 0 | 0
8 | 10 | 8 | 13 | si | 6 | 2.8308 | 1.1982 | 242 | 4.1103 | 1.7398 | no | 43.3411 | 23.1005 | 242 | 0 | 0
8 | 10 | 9 | 13.5 | si | 5.5 | 2.8308 | 1.1982 | 242 | 3.7678 | 1.5948 | no | 43.3411 | 23.1005 | 242 | 0 | 0
8 | 10 | 10 | 14.5 | si | 4.5 | 2.8308 | 1.1982 | 242 | 3.0827 | 1.3048 | no | 43.3411 | 23.1005 | 242 | 0 | 0
8 | 10 | 11 | 15.7 | si | 3.3 | 2.8308 | 1.1982 | 242 | 2.2607 | 0.95688 | no | 43.3411 | 23.1005 | 242 | 0 | 0
8 | 10 | 12 | 16.8 | si | 2.2 | 2.8308 | 1.1982 | 242 | 1.5071 | 0.63792 | no | 43.3411 | 23.1005 | 242 | 0 | 0
8 | 10 | 13 | 17.1 | si | 1.9 | 2.8308 | 1.1982 | 242 | 1.3016 | 0.55093 | no | 43.3411 | 23.1005 | 242 | 0 | 0
8 | 10 | 14 | 18 | si | 1 | 2.8308 | 1.1982 | 242 | 0.68505 | 0.28996 | no | 43.3411 | 23.1005 | 242 | 0 | 0
8 | 10 | 15 | 17.5 | si | 1.5 | 2.8308 | 1.1982 | 242 | 1.0276 | 0.43495 | no | 43.3411 | 23.1005 | 242 | 0 | 0
8 | 10 | 16 | 17.1 | si | 1.9 | 2.8308 | 1.1982 | 242 | 1.3016 | 0.55093 | no | 43.3411 | 23.1005 | 242 | 0 | 0
8 | 10 | 17 | 16.6 | si | 2.4 | 2.8308 | 1.1982 | 242 | 1.6441 | 0.69592 | no | 43.3411 | 23.1005 | 242 | 0 | 0
8 | 10 | 18 | 15.5 | si | 3.5 | 2.8308 | 1.1982 | 242 | 2.3977 | 1.0149 | no | 43.3411 | 23.1005 | 242 | 0 | 0
8 | 10 | 19 | 14.3 | si | 4.7 | 2.8308 | 1.1982 | 242 | 3.2198 | 1.3628 | no | 43.3411 | 23.1005 | 242 | 0 | 0
8 | 10 | 20 | 14.2 | si | 4.8 | 2.8308 | 1.1982 | 242 | 3.2883 | 1.3918 | no | 43.3411 | 23.1005 | 242 | 0 | 0
8 | 10 | 21 | 14.2 | si | 4.8 | 2.8308 | 1.1982 | 242 | 3.2883 | 1.3918 | no | 43.3411 | 23.1005 | 242 | 0 | 0
8 | 10 | 22 | 13.4 | si | 5.6 | 2.8308 | 1.1982 | 242 | 3.8363 | 1.6238 | no | 43.3411 | 23.1005 | 242 | 0 | 0
8 | 10 | 23 | 13.2 | si | 5.8 | 2.8308 | 1.1982 | 242 | 3.9733 | 1.6818 | no | 43.3411 | 23.1005 | 242 | 0 | 0
8 | 10 | 24 | 15.2 | si | 3.8 | 2.8308 | 1.1982 | 242 | 2.6032 | 1.1019 | no | 43.3411 | 23.1005 | 242 | 0 | 0
8 | 11 | 1 | 15 | si | 4 | 2.8308 | 1.1982 | 242 | 2.7402 | 1.1599 | no | 43.3411 | 23.1005 | 242 | 0 | 0
8 | 11 | 2 | 14.7 | si | 4.3 | 2.8308 | 1.1982 | 242 | 2.9457 | 1.2468 | no | 43.3411 | 23.1005 | 242 | 0 | 0
8 | 11 | 3 | 14.3 | si | 4.7 | 2.8308 | 1.1982 | 242 | 3.2198 | 1.3628 | no | 43.3411 | 23.1005 | 242 | 0 | 0
8 | 11 | 4 | 12.4 | si | 6.6 | 2.8308 | 1.1982 | 242 | 4.5214 | 1.9138 | no | 43.3411 | 23.1005 | 242 | 0 | 0
8 | 11 | 5 | 10.7 | si | 8.3 | 2.8308 | 1.1982 | 242 | 5.686 | 2.4067 | no | 43.3411 | 23.1005 | 242 | 0 | 0
8 | 11 | 6 | 9.8 | si | 9.2 | 2.8308 | 1.1982 | 242 | 6.3025 | 2.6677 | no | 43.3411 | 23.1005 | 242 | 0 | 0
8 | 11 | 7 | 9.4 | si | 9.6 | 2.8308 | 1.1982 | 242 | 6.5765 | 2.7837 | no | 43.3411 | 23.1005 | 242 | 0 | 0
8 | 11 | 8 | 9.2 | si | 9.8 | 2.8308 | 1.1982 | 242 | 6.7135 | 2.8417 | no | 43.3411 | 23.1005 | 242 | 0 | 0
8 | 11 | 9 | 10.2 | si | 8.8 | 2.8308 | 1.1982 | 242 | 6.0285 | 2.5517 | no | 43.3411 | 23.1005 | 242 | 0 | 0
8 | 11 | 10 | 12.2 | si | 6.8 | 2.8308 | 1.1982 | 242 | 4.6584 | 1.9718 | no | 43.3411 | 23.1005 | 242 | 0 | 0
8 | 11 | 11 | 13.2 | si | 5.8 | 2.8308 | 1.1982 | 242 | 3.9733 | 1.6818 | no | 43.3411 | 23.1005 | 242 | 0 | 0
8 | 11 | 12 | 14.4 | si | 4.6 | 2.8308 | 1.1982 | 242 | 3.1513 | 1.3338 | no | 43.3411 | 23.1005 | 242 | 0 | 0
8 | 11 | 13 | 15.3 | si | 3.7 | 2.8308 | 1.1982 | 242 | 2.5347 | 1.0729 | no | 43.3411 | 23.1005 | 242 | 0 | 0
8 | 11 | 14 | 15.6 | si | 3.4 | 2.8308 | 1.1982 | 242 | 2.3292 | 0.98588 | no | 43.3411 | 23.1005 | 242 | 0 | 0
8 | 11 | 15 | 16.2 | si | 2.8 | 2.8308 | 1.1982 | 242 | 1.9182 | 0.8119 | no | 43.3411 | 23.1005 | 242 | 0 | 0
8 | 11 | 16 | 16 | si | 3 | 2.8308 | 1.1982 | 242 | 2.0552 | 0.86989 | no | 43.3411 | 23.1005 | 242 | 0 | 0
8 | 11 | 17 | 15.1 | si | 3.9 | 2.8308 | 1.1982 | 242 | 2.6717 | 1.1309 | no | 43.3411 | 23.1005 | 242 | 0 | 0
8 | 11 | 18 | 13.5 | si | 5.5 | 2.8308 | 1.1982 | 242 | 3.7678 | 1.5948 | no | 43.3411 | 23.1005 | 242 | 0 | 0
8 | 11 | 19 | 11.6 | si | 7.4 | 2.8308 | 1.1982 | 242 | 5.0694 | 2.1457 | no | 43.3411 | 23.1005 | 242 | 0 | 0
8 | 11 | 20 | 10.3 | si | 8.7 | 2.8308 | 1.1982 | 242 | 5.96 | 2.5227 | no | 43.3411 | 23.1005 | 242 | 0 | 0
8 | 11 | 21 | 9.4 | si | 9.6 | 2.8308 | 1.1982 | 242 | 6.5765 | 2.7837 | no | 43.3411 | 23.1005 | 242 | 0 | 0
8 | 11 | 22 | 8.4 | si | 10.6 | 2.8308 | 1.1982 | 242 | 7.2616 | 3.0736 | no | 43.3411 | 23.1005 | 242 | 0 | 0
8 | 11 | 23 | 7.6 | si | 11.4 | 2.8308 | 1.1982 | 242 | 7.8096 | 3.3056 | no | 43.3411 | 23.1005 | 242 | 0 | 0
8 | 11 | 24 | 6.6 | si | 12.4 | 2.8308 | 1.1982 | 242 | 8.4947 | 3.5956 | no | 43.3411 | 23.1005 | 242 | 0 | 0
8 | 12 | 1 | 7.2 | si | 11.8 | 2.8308 | 1.1982 | 242 | 8.0836 | 3.4216 | no | 43.3411 | 23.1005 | 242 | 0 | 0
8 | 12 | 2 | 6.6 | si | 12.4 | 2.8308 | 1.1982 | 242 | 8.4947 | 3.5956 | no | 43.3411 | 23.1005 | 242 | 0 | 0
8 | 12 | 3 | 7.3 | si | 11.7 | 2.8308 | 1.1982 | 242 | 8.0151 | 3.3926 | no | 43.3411 | 23.1005 | 242 | 0 | 0
8 | 12 | 4 | 6.5 | si | 12.5 | 2.8308 | 1.1982 | 242 | 8.5632 | 3.6246 | no | 43.3411 | 23.1005 | 242 | 0 | 0
8 | 12 | 5 | 5.9 | si | 13.1 | 2.8308 | 1.1982 | 242 | 8.9742 | 3.7985 | no | 43.3411 | 23.1005 | 242 | 0 | 0
8 | 12 | 6 | 5.5 | si | 13.5 | 2.8308 | 1.1982 | 242 | 9.2482 | 3.9145 | no | 43.3411 | 23.1005 | 242 | 0 | 0
8 | 12 | 7 | 4.8 | si | 14.2 | 2.8308 | 1.1982 | 242 | 9.7278 | 4.1175 | no | 43.3411 | 23.1005 | 242 | 0 | 0
8 | 12 | 8 | 4.8 | si | 14.2 | 2.8308 | 1.1982 | 242 | 9.7278 | 4.1175 | no | 43.3411 | 23.1005 | 242 | 0 | 0
8 | 12 | 9 | 5 | si | 14 | 2.8308 | 1.1982 | 242 | 9.5908 | 4.0595 | no | 43.3411 | 23.1005 | 242 | 0 | 0
8 | 12 | 10 | 7.3 | si | 11.7 | 2.8308 | 1.1982 | 242 | 8.0151 | 3.3926 | no | 43.3411 | 23.1005 | 242 | 0 | 0
8 | 12 | 11 | 8.6 | si | 10.4 | 2.8308 | 1.1982 | 242 | 7.1246 | 3.0156 | no | 43.3411 | 23.1005 | 242 | 0 | 0
8 | 12 | 12 | 9.1 | si | 9.9 | 2.8308 | 1.1982 | 242 | 6.782 | 2.8707 | no | 43.3411 | 23.1005 | 242 | 0 | 0
8 | 12 | 13 | 10.4 | si | 8.6 | 2.8308 | 1.1982 | 242 | 5.8915 | 2.4937 | no | 43.3411 | 23.1005 | 242 | 0 | 0
8 | 12 | 14 | 11.5 | si | 7.5 | 2.8308 | 1.1982 | 242 | 5.1379 | 2.1747 | no | 43.3411 | 23.1005 | 242 | 0 | 0
8 | 12 | 15 | 12.1 | si | 6.9 | 2.8308 | 1.1982 | 242 | 4.7269 | 2.0008 | no | 43.3411 | 23.1005 | 242 | 0 | 0
8 | 12 | 16 | 11.9 | si | 7.1 | 2.8308 | 1.1982 | 242 | 4.8639 | 2.0587 | no | 43.3411 | 23.1005 | 242 | 0 | 0
8 | 12 | 17 | 11.3 | si | 7.7 | 2.8308 | 1.1982 | 242 | 5.2749 | 2.2327 | no | 43.3411 | 23.1005 | 242 | 0 | 0
8 | 12 | 18 | 10.2 | si | 8.8 | 2.8308 | 1.1982 | 242 | 6.0285 | 2.5517 | no | 43.3411 | 23.1005 | 242 | 0 | 0
8 | 12 | 19 | 7.6 | si | 11.4 | 2.8308 | 1.1982 | 242 | 7.8096 | 3.3056 | no | 43.3411 | 23.1005 | 242 | 0 | 0
8 | 12 | 20 | 8 | si | 11 | 2.8308 | 1.1982 | 242 | 7.5356 | 3.1896 | no | 43.3411 | 23.1005 | 242 | 0 | 0
8 | 12 | 21 | 6.9 | si | 12.1 | 2.8308 | 1.1982 | 242 | 8.2892 | 3.5086 | no | 43.3411 | 23.1005 | 242 | 0 | 0
8 | 12 | 22 | 6.2 | si | 12.8 | 2.8308 | 1.1982 | 242 | 8.7687 | 3.7115 | no | 43.3411 | 23.1005 | 242 | 0 | 0
8 | 12 | 23 | 5.5 | si | 13.5 | 2.8308 | 1.1982 | 242 | 9.2482 | 3.9145 | no | 43.3411 | 23.1005 | 242 | 0 | 0
8 | 12 | 24 | 4.8 | si | 14.2 | 2.8308 | 1.1982 | 242 | 9.7278 | 4.1175 | no | 43.3411 | 23.1005 | 242 | 0 | 0
8 | 13 | 1 | 4.1 | si | 14.9 | 2.8308 | 1.1982 | 242 | 10.2073 | 4.3205 | no | 43.3411 | 23.1005 | 242 | 0 | 0
8 | 13 | 2 | 3.4 | si | 15.6 | 2.8308 | 1.1982 | 242 | 10.6868 | 4.5234 | no | 43.3411 | 23.1005 | 242 | 0 | 0
8 | 13 | 3 | 2.8 | si | 16.2 | 2.8308 | 1.1982 | 242 | 11.0979 | 4.6974 | no | 43.3411 | 23.1005 | 242 | 0 | 0
8 | 13 | 4 | 2.9 | si | 16.1 | 2.8308 | 1.1982 | 242 | 11.0294 | 4.6684 | no | 43.3411 | 23.1005 | 242 | 0 | 0
8 | 13 | 5 | 2.6 | si | 16.4 | 2.8308 | 1.1982 | 242 | 11.2349 | 4.7554 | no | 43.3411 | 23.1005 | 242 | 0 | 0
8 | 13 | 6 | 2.5 | si | 16.5 | 2.8308 | 1.1982 | 242 | 11.3034 | 4.7844 | no | 43.3411 | 23.1005 | 242 | 0 | 0
8 | 13 | 7 | 2.6 | si | 16.4 | 2.8308 | 1.1982 | 242 | 11.2349 | 4.7554 | no | 43.3411 | 23.1005 | 242 | 0 | 0
8 | 13 | 8 | 3.2 | si | 15.8 | 2.8308 | 1.1982 | 242 | 10.8239 | 4.5814 | no | 43.3411 | 23.1005 | 242 | 0 | 0
8 | 13 | 9 | 6.4 | si | 12.6 | 2.8308 | 1.1982 | 242 | 8.6317 | 3.6536 | no | 43.3411 | 23.1005 | 242 | 0 | 0
8 | 13 | 10 | 10.2 | si | 8.8 | 2.8308 | 1.1982 | 242 | 6.0285 | 2.5517 | no | 43.3411 | 23.1005 | 242 | 0 | 0
8 | 13 | 11 | 12.2 | si | 6.8 | 2.8308 | 1.1982 | 242 | 4.6584 | 1.9718 | no | 43.3411 | 23.1005 | 242 | 0 | 0
8 | 13 | 12 | 12.8 | si | 6.2 | 2.8308 | 1.1982 | 242 | 4.2473 | 1.7978 | no | 43.3411 | 23.1005 | 242 | 0 | 0
8 | 13 | 13 | 12.8 | si | 6.2 | 2.8308 | 1.1982 | 242 | 4.2473 | 1.7978 | no | 43.3411 | 23.1005 | 242 | 0 | 0
8 | 13 | 14 | 13.2 | si | 5.8 | 2.8308 | 1.1982 | 242 | 3.9733 | 1.6818 | no | 43.3411 | 23.1005 | 242 | 0 | 0
8 | 13 | 15 | 13.5 | si | 5.5 | 2.8308 | 1.1982 | 242 | 3.7678 | 1.5948 | no | 43.3411 | 23.1005 | 242 | 0 | 0
8 | 13 | 16 | 13.9 | si | 5.1 | 2.8308 | 1.1982 | 242 | 3.4938 | 1.4788 | no | 43.3411 | 23.1005 | 242 | 0 | 0
8 | 13 | 17 | 13.6 | si | 5.4 | 2.8308 | 1.1982 | 242 | 3.6993 | 1.5658 | no | 43.3411 | 23.1005 | 242 | 0 | 0
8 | 13 | 18 | 13.2 | si | 5.8 | 2.8308 | 1.1982 | 242 | 3.9733 | 1.6818 | no | 43.3411 | 23.1005 | 242 | 0 | 0
8 | 13 | 19 | 13 | si | 6 | 2.8308 | 1.1982 | 242 | 4.1103 | 1.7398 | no | 43.3411 | 23.1005 | 242 | 0 | 0
8 | 13 | 20 | 13.2 | si | 5.8 | 2.8308 | 1.1982 | 242 | 3.9733 | 1.6818 | no | 43.3411 | 23.1005 | 242 | 0 | 0
8 | 13 | 21 | 13.2 | si | 5.8 | 2.8308 | 1.1982 | 242 | 3.9733 | 1.6818 | no | 43.3411 | 23.1005 | 242 | 0 | 0
8 | 13 | 22 | 12.7 | si | 6.3 | 2.8308 | 1.1982 | 242 | 4.3158 | 1.8268 | no | 43.3411 | 23.1005 | 242 | 0 | 0
8 | 13 | 23 | 12.4 | si | 6.6 | 2.8308 | 1.1982 | 242 | 4.5214 | 1.9138 | no | 43.3411 | 23.1005 | 242 | 0 | 0
8 | 13 | 24 | 12.1 | si | 6.9 | 2.8308 | 1.1982 | 242 | 4.7269 | 2.0008 | no | 43.3411 | 23.1005 | 242 | 0 | 0
8 | 14 | 1 | 11.9 | si | 7.1 | 2.8308 | 1.1982 | 242 | 4.8639 | 2.0587 | no | 43.3411 | 23.1005 | 242 | 0 | 0
8 | 14 | 2 | 11.8 | si | 7.2 | 2.8308 | 1.1982 | 242 | 4.9324 | 2.0877 | no | 43.3411 | 23.1005 | 242 | 0 | 0
8 | 14 | 3 | 11.4 | si | 7.6 | 2.8308 | 1.1982 | 242 | 5.2064 | 2.2037 | no | 43.3411 | 23.1005 | 242 | 0 | 0
8 | 14 | 4 | 11.4 | si | 7.6 | 2.8308 | 1.1982 | 242 | 5.2064 | 2.2037 | no | 43.3411 | 23.1005 | 242 | 0 | 0
8 | 14 | 5 | 11.2 | si | 7.8 | 2.8308 | 1.1982 | 242 | 5.3434 | 2.2617 | no | 43.3411 | 23.1005 | 242 | 0 | 0
8 | 14 | 6 | 11 | si | 8 | 2.8308 | 1.1982 | 242 | 5.4804 | 2.3197 | no | 43.3411 | 23.1005 | 242 | 0 | 0
8 | 14 | 7 | 10.5 | si | 8.5 | 2.8308 | 1.1982 | 242 | 5.823 | 2.4647 | no | 43.3411 | 23.1005 | 242 | 0 | 0
8 | 14 | 8 | 11.2 | si | 7.8 | 2.8308 | 1.1982 | 242 | 5.3434 | 2.2617 | no | 43.3411 | 23.1005 | 242 | 0 | 0
8 | 14 | 9 | 12.2 | si | 6.8 | 2.8308 | 1.1982 | 242 | 4.6584 | 1.9718 | no | 43.3411 | 23.1005 | 242 | 0 | 0
8 | 14 | 10 | 14 | si | 5 | 2.8308 | 1.1982 | 242 | 3.4253 | 1.4498 | no | 43.3411 | 23.1005 | 242 | 0 | 0
8 | 14 | 11 | 14.6 | si | 4.4 | 2.8308 | 1.1982 | 242 | 3.0142 | 1.2758 | no | 43.3411 | 23.1005 | 242 | 0 | 0
8 | 14 | 12 | 17.2 | si | 1.8 | 2.8308 | 1.1982 | 242 | 1.2331 | 0.52194 | no | 43.3411 | 23.1005 | 242 | 0 | 0
8 | 14 | 13 | 19.2 | no | 0 | 2.8308 | 1.1982 | 242 | 0 | 0 | no | 43.3411 | 23.1005 | 242 | 0 | 0
8 | 14 | 14 | 20.6 | no | 0 | 2.8308 | 1.1982 | 242 | 0 | 0 | no | 43.3411 | 23.1005 | 242 | 0 | 0
8 | 14 | 15 | 21.6 | no | 0 | 2.8308 | 1.1982 | 242 | 0 | 0 | no | 43.3411 | 23.1005 | 242 | 0 | 0
8 | 14 | 16 | 22.1 | no | 0 | 2.8308 | 1.1982 | 242 | 0 | 0 | no | 43.3411 | 23.1005 | 242 | 0 | 0
8 | 14 | 17 | 21.3 | no | 0 | 2.8308 | 1.1982 | 242 | 0 | 0 | no | 43.3411 | 23.1005 | 242 | 0 | 0
8 | 14 | 18 | 19.2 | no | 0 | 2.8308 | 1.1982 | 242 | 0 | 0 | no | 43.3411 | 23.1005 | 242 | 0 | 0
8 | 14 | 19 | 17.8 | si | 1.2 | 2.8308 | 1.1982 | 242 | 0.82207 | 0.34796 | no | 43.3411 | 23.1005 | 242 | 0 | 0
8 | 14 | 20 | 17.8 | si | 1.2 | 2.8308 | 1.1982 | 242 | 0.82207 | 0.34796 | no | 43.3411 | 23.1005 | 242 | 0 | 0
8 | 14 | 21 | 16.7 | si | 2.3 | 2.8308 | 1.1982 | 242 | 1.5756 | 0.66692 | no | 43.3411 | 23.1005 | 242 | 0 | 0
8 | 14 | 22 | 16.2 | si | 2.8 | 2.8308 | 1.1982 | 242 | 1.9182 | 0.8119 | no | 43.3411 | 23.1005 | 242 | 0 | 0
8 | 14 | 23 | 16.4 | si | 2.6 | 2.8308 | 1.1982 | 242 | 1.7811 | 0.75391 | no | 43.3411 | 23.1005 | 242 | 0 | 0
8 | 14 | 24 | 15.6 | si | 3.4 | 2.8308 | 1.1982 | 242 | 2.3292 | 0.98588 | no | 43.3411 | 23.1005 | 242 | 0 | 0
8 | 15 | 1 | 15 | si | 4 | 2.8308 | 1.1982 | 242 | 2.7402 | 1.1599 | no | 43.3411 | 23.1005 | 242 | 0 | 0
8 | 15 | 2 | 15 | si | 4 | 2.8308 | 1.1982 | 242 | 2.7402 | 1.1599 | no | 43.3411 | 23.1005 | 242 | 0 | 0
8 | 15 | 3 | 15 | si | 4 | 2.8308 | 1.1982 | 242 | 2.7402 | 1.1599 | no | 43.3411 | 23.1005 | 242 | 0 | 0
8 | 15 | 4 | 15.2 | si | 3.8 | 2.8308 | 1.1982 | 242 | 2.6032 | 1.1019 | no | 43.3411 | 23.1005 | 242 | 0 | 0
8 | 15 | 5 | 14.9 | si | 4.1 | 2.8308 | 1.1982 | 242 | 2.8087 | 1.1889 | no | 43.3411 | 23.1005 | 242 | 0 | 0
8 | 15 | 6 | 14.6 | si | 4.4 | 2.8308 | 1.1982 | 242 | 3.0142 | 1.2758 | no | 43.3411 | 23.1005 | 242 | 0 | 0
8 | 15 | 7 | 14 | si | 5 | 2.8308 | 1.1982 | 242 | 3.4253 | 1.4498 | no | 43.3411 | 23.1005 | 242 | 0 | 0
8 | 15 | 8 | 14 | si | 5 | 2.8308 | 1.1982 | 242 | 3.4253 | 1.4498 | no | 43.3411 | 23.1005 | 242 | 0 | 0
8 | 15 | 9 | 15 | si | 4 | 2.8308 | 1.1982 | 242 | 2.7402 | 1.1599 | no | 43.3411 | 23.1005 | 242 | 0 | 0
8 | 15 | 10 | 16.5 | si | 2.5 | 2.8308 | 1.1982 | 242 | 1.7126 | 0.72491 | no | 43.3411 | 23.1005 | 242 | 0 | 0
8 | 15 | 11 | 17.5 | si | 1.5 | 2.8308 | 1.1982 | 242 | 1.0276 | 0.43495 | no | 43.3411 | 23.1005 | 242 | 0 | 0
8 | 15 | 12 | 19 | si | 0 | 2.8308 | 1.1982 | 242 | 0 | 0 | no | 43.3411 | 23.1005 | 242 | 0 | 0
8 | 15 | 13 | 19.5 | no | 0 | 2.8308 | 1.1982 | 242 | 0 | 0 | no | 43.3411 | 23.1005 | 242 | 0 | 0
8 | 15 | 14 | 22.2 | no | 0 | 2.8308 | 1.1982 | 242 | 0 | 0 | no | 43.3411 | 23.1005 | 242 | 0 | 0
8 | 15 | 15 | 22.8 | no | 0 | 2.8308 | 1.1982 | 242 | 0 | 0 | no | 43.3411 | 23.1005 | 242 | 0 | 0
8 | 15 | 16 | 22.7 | no | 0 | 2.8308 | 1.1982 | 242 | 0 | 0 | no | 43.3411 | 23.1005 | 242 | 0 | 0
8 | 15 | 17 | 22.4 | no | 0 | 2.8308 | 1.1982 | 242 | 0 | 0 | no | 43.3411 | 23.1005 | 242 | 0 | 0
8 | 15 | 18 | 19 | si | 0 | 2.8308 | 1.1982 | 242 | 0 | 0 | no | 43.3411 | 23.1005 | 242 | 0 | 0
8 | 15 | 19 | 17.4 | si | 1.6 | 2.8308 | 1.1982 | 242 | 1.0961 | 0.46394 | no | 43.3411 | 23.1005 | 242 | 0 | 0
8 | 15 | 20 | 17.9 | si | 1.1 | 2.8308 | 1.1982 | 242 | 0.75356 | 0.31896 | no | 43.3411 | 23.1005 | 242 | 0 | 0
8 | 15 | 21 | 18.4 | si | 0.6 | 2.8308 | 1.1982 | 242 | 0.41103 | 0.17398 | no | 43.3411 | 23.1005 | 242 | 0 | 0
8 | 15 | 22 | 17.4 | si | 1.6 | 2.8308 | 1.1982 | 242 | 1.0961 | 0.46394 | no | 43.3411 | 23.1005 | 242 | 0 | 0
8 | 15 | 23 | 16.3 | si | 2.7 | 2.8308 | 1.1982 | 242 | 1.8496 | 0.7829 | no | 43.3411 | 23.1005 | 242 | 0 | 0
8 | 15 | 24 | 16 | si | 3 | 2.8308 | 1.1982 | 242 | 2.0552 | 0.86989 | no | 43.3411 | 23.1005 | 242 | 0 | 0
8 | 16 | 1 | 16.3 | si | 2.7 | 2.8308 | 1.1982 | 242 | 1.8496 | 0.7829 | no | 43.3411 | 23.1005 | 242 | 0 | 0
8 | 16 | 2 | 16.6 | si | 2.4 | 2.8308 | 1.1982 | 242 | 1.6441 | 0.69592 | no | 43.3411 | 23.1005 | 242 | 0 | 0
8 | 16 | 3 | 17.4 | si | 1.6 | 2.8308 | 1.1982 | 242 | 1.0961 | 0.46394 | no | 43.3411 | 23.1005 | 242 | 0 | 0
8 | 16 | 4 | 18 | si | 1 | 2.8308 | 1.1982 | 242 | 0.68505 | 0.28996 | no | 43.3411 | 23.1005 | 242 | 0 | 0
8 | 16 | 5 | 17.8 | si | 1.2 | 2.8308 | 1.1982 | 242 | 0.82207 | 0.34796 | no | 43.3411 | 23.1005 | 242 | 0 | 0
8 | 16 | 6 | 17.8 | si | 1.2 | 2.8308 | 1.1982 | 242 | 0.82207 | 0.34796 | no | 43.3411 | 23.1005 | 242 | 0 | 0
8 | 16 | 7 | 17.2 | si | 1.8 | 2.8308 | 1.1982 | 242 | 1.2331 | 0.52194 | no | 43.3411 | 23.1005 | 242 | 0 | 0
8 | 16 | 8 | 16.4 | si | 2.6 | 2.8308 | 1.1982 | 242 | 1.7811 | 0.75391 | no | 43.3411 | 23.1005 | 242 | 0 | 0
8 | 16 | 9 | 17.7 | si | 1.3 | 2.8308 | 1.1982 | 242 | 0.89057 | 0.37695 | no | 43.3411 | 23.1005 | 242 | 0 | 0
8 | 16 | 10 | 21.2 | no | 0 | 2.8308 | 1.1982 | 242 | 0 | 0 | no | 43.3411 | 23.1005 | 242 | 0 | 0
8 | 16 | 11 | 22.1 | no | 0 | 2.8308 | 1.1982 | 242 | 0 | 0 | no | 43.3411 | 23.1005 | 242 | 0 | 0
8 | 16 | 12 | 22.9 | no | 0 | 2.8308 | 1.1982 | 242 | 0 | 0 | no | 43.3411 | 23.1005 | 242 | 0 | 0
8 | 16 | 13 | 23 | no | 0 | 2.8308 | 1.1982 | 242 | 0 | 0 | no | 43.3411 | 23.1005 | 242 | 0 | 0
8 | 16 | 14 | 20.2 | no | 0 | 2.8308 | 1.1982 | 242 | 0 | 0 | no | 43.3411 | 23.1005 | 242 | 0 | 0
8 | 16 | 15 | 19.9 | no | 0 | 2.8308 | 1.1982 | 242 | 0 | 0 | no | 43.3411 | 23.1005 | 242 | 0 | 0
8 | 16 | 16 | 17.7 | si | 1.3 | 2.8308 | 1.1982 | 242 | 0.89057 | 0.37695 | no | 43.3411 | 23.1005 | 242 | 0 | 0
8 | 16 | 17 | 16.4 | si | 2.6 | 2.8308 | 1.1982 | 242 | 1.7811 | 0.75391 | no | 43.3411 | 23.1005 | 242 | 0 | 0
8 | 16 | 18 | 16.7 | si | 2.3 | 2.8308 | 1.1982 | 242 | 1.5756 | 0.66692 | no | 43.3411 | 23.1005 | 242 | 0 | 0
8 | 16 | 19 | 16.1 | si | 2.9 | 2.8308 | 1.1982 | 242 | 1.9867 | 0.8409 | no | 43.3411 | 23.1005 | 242 | 0 | 0
8 | 16 | 20 | 14.1 | si | 4.9 | 2.8308 | 1.1982 | 242 | 3.3568 | 1.4208 | no | 43.3411 | 23.1005 | 242 | 0 | 0
8 | 16 | 21 | 13.1 | si | 5.9 | 2.8308 | 1.1982 | 242 | 4.0418 | 1.7108 | no | 43.3411 | 23.1005 | 242 | 0 | 0
8 | 16 | 22 | 13.4 | si | 5.6 | 2.8308 | 1.1982 | 242 | 3.8363 | 1.6238 | no | 43.3411 | 23.1005 | 242 | 0 | 0
8 | 16 | 23 | 14.5 | si | 4.5 | 2.8308 | 1.1982 | 242 | 3.0827 | 1.3048 | no | 43.3411 | 23.1005 | 242 | 0 | 0
8 | 16 | 24 | 14.7 | si | 4.3 | 2.8308 | 1.1982 | 242 | 2.9457 | 1.2468 | no | 43.3411 | 23.1005 | 242 | 0 | 0
8 | 17 | 1 | 14.6 | si | 4.4 | 2.8308 | 1.1982 | 242 | 3.0142 | 1.2758 | no | 43.3411 | 23.1005 | 242 | 0 | 0
8 | 17 | 2 | 14.5 | si | 4.5 | 2.8308 | 1.1982 | 242 | 3.0827 | 1.3048 | no | 43.3411 | 23.1005 | 242 | 0 | 0
8 | 17 | 3 | 14.8 | si | 4.2 | 2.8308 | 1.1982 | 242 | 2.8772 | 1.2179 | no | 43.3411 | 23.1005 | 242 | 0 | 0
8 | 17 | 4 | 14.2 | si | 4.8 | 2.8308 | 1.1982 | 242 | 3.2883 | 1.3918 | no | 43.3411 | 23.1005 | 242 | 0 | 0
8 | 17 | 5 | 14.1 | si | 4.9 | 2.8308 | 1.1982 | 242 | 3.3568 | 1.4208 | no | 43.3411 | 23.1005 | 242 | 0 | 0
8 | 17 | 6 | 14.3 | si | 4.7 | 2.8308 | 1.1982 | 242 | 3.2198 | 1.3628 | no | 43.3411 | 23.1005 | 242 | 0 | 0
8 | 17 | 7 | 14.4 | si | 4.6 | 2.8308 | 1.1982 | 242 | 3.1513 | 1.3338 | no | 43.3411 | 23.1005 | 242 | 0 | 0
8 | 17 | 8 | 14.7 | si | 4.3 | 2.8308 | 1.1982 | 242 | 2.9457 | 1.2468 | no | 43.3411 | 23.1005 | 242 | 0 | 0
8 | 17 | 9 | 15 | si | 4 | 2.8308 | 1.1982 | 242 | 2.7402 | 1.1599 | no | 43.3411 | 23.1005 | 242 | 0 | 0
8 | 17 | 10 | 15.2 | si | 3.8 | 2.8308 | 1.1982 | 242 | 2.6032 | 1.1019 | no | 43.3411 | 23.1005 | 242 | 0 | 0
8 | 17 | 11 | 15.2 | si | 3.8 | 2.8308 | 1.1982 | 242 | 2.6032 | 1.1019 | no | 43.3411 | 23.1005 | 242 | 0 | 0
8 | 17 | 12 | 15.3 | si | 3.7 | 2.8308 | 1.1982 | 242 | 2.5347 | 1.0729 | no | 43.3411 | 23.1005 | 242 | 0 | 0
8 | 17 | 13 | 15.2 | si | 3.8 | 2.8308 | 1.1982 | 242 | 2.6032 | 1.1019 | no | 43.3411 | 23.1005 | 242 | 0 | 0
8 | 17 | 14 | 14.8 | si | 4.2 | 2.8308 | 1.1982 | 242 | 2.8772 | 1.2179 | no | 43.3411 | 23.1005 | 242 | 0 | 0
8 | 17 | 15 | 14.7 | si | 4.3 | 2.8308 | 1.1982 | 242 | 2.9457 | 1.2468 | no | 43.3411 | 23.1005 | 242 | 0 | 0
8 | 17 | 16 | 14.7 | si | 4.3 | 2.8308 | 1.1982 | 242 | 2.9457 | 1.2468 | no | 43.3411 | 23.1005 | 242 | 0 | 0
8 | 17 | 17 | 14.7 | si | 4.3 | 2.8308 | 1.1982 | 242 | 2.9457 | 1.2468 | no | 43.3411 | 23.1005 | 242 | 0 | 0
8 | 17 | 18 | 15.1 | si | 3.9 | 2.8308 | 1.1982 | 242 | 2.6717 | 1.1309 | no | 43.3411 | 23.1005 | 242 | 0 | 0
8 | 17 | 19 | 14.7 | si | 4.3 | 2.8308 | 1.1982 | 242 | 2.9457 | 1.2468 | no | 43.3411 | 23.1005 | 242 | 0 | 0
8 | 17 | 20 | 14.3 | si | 4.7 | 2.8308 | 1.1982 | 242 | 3.2198 | 1.3628 | no | 43.3411 | 23.1005 | 242 | 0 | 0
8 | 17 | 21 | 14.2 | si | 4.8 | 2.8308 | 1.1982 | 242 | 3.2883 | 1.3918 | no | 43.3411 | 23.1005 | 242 | 0 | 0
8 | 17 | 22 | 14.2 | si | 4.8 | 2.8308 | 1.1982 | 242 | 3.2883 | 1.3918 | no | 43.3411 | 23.1005 | 242 | 0 | 0
8 | 17 | 23 | 14.1 | si | 4.9 | 2.8308 | 1.1982 | 242 | 3.3568 | 1.4208 | no | 43.3411 | 23.1005 | 242 | 0 | 0
8 | 17 | 24 | 13.7 | si | 5.3 | 2.8308 | 1.1982 | 242 | 3.6308 | 1.5368 | no | 43.3411 | 23.1005 | 242 | 0 | 0
8 | 18 | 1 | 12.7 | si | 6.3 | 2.8308 | 1.1982 | 242 | 4.3158 | 1.8268 | no | 43.3411 | 23.1005 | 242 | 0 | 0
8 | 18 | 2 | 12.9 | si | 6.1 | 2.8308 | 1.1982 | 242 | 4.1788 | 1.7688 | no | 43.3411 | 23.1005 | 242 | 0 | 0
8 | 18 | 3 | 13.1 | si | 5.9 | 2.8308 | 1.1982 | 242 | 4.0418 | 1.7108 | no | 43.3411 | 23.1005 | 242 | 0 | 0
8 | 18 | 4 | 13.4 | si | 5.6 | 2.8308 | 1.1982 | 242 | 3.8363 | 1.6238 | no | 43.3411 | 23.1005 | 242 | 0 | 0
8 | 18 | 5 | 12.7 | si | 6.3 | 2.8308 | 1.1982 | 242 | 4.3158 | 1.8268 | no | 43.3411 | 23.1005 | 242 | 0 | 0
8 | 18 | 6 | 12.8 | si | 6.2 | 2.8308 | 1.1982 | 242 | 4.2473 | 1.7978 | no | 43.3411 | 23.1005 | 242 | 0 | 0
8 | 18 | 7 | 12.5 | si | 6.5 | 2.8308 | 1.1982 | 242 | 4.4529 | 1.8848 | no | 43.3411 | 23.1005 | 242 | 0 | 0
8 | 18 | 8 | 12.4 | si | 6.6 | 2.8308 | 1.1982 | 242 | 4.5214 | 1.9138 | no | 43.3411 | 23.1005 | 242 | 0 | 0
8 | 18 | 9 | 12.5 | si | 6.5 | 2.8308 | 1.1982 | 242 | 4.4529 | 1.8848 | no | 43.3411 | 23.1005 | 242 | 0 | 0
8 | 18 | 10 | 11.9 | si | 7.1 | 2.8308 | 1.1982 | 242 | 4.8639 | 2.0587 | no | 43.3411 | 23.1005 | 242 | 0 | 0
8 | 18 | 11 | 12.5 | si | 6.5 | 2.8308 | 1.1982 | 242 | 4.4529 | 1.8848 | no | 43.3411 | 23.1005 | 242 | 0 | 0
8 | 18 | 12 | 12.2 | si | 6.8 | 2.8308 | 1.1982 | 242 | 4.6584 | 1.9718 | no | 43.3411 | 23.1005 | 242 | 0 | 0
8 | 18 | 13 | 12.2 | si | 6.8 | 2.8308 | 1.1982 | 242 | 4.6584 | 1.9718 | no | 43.3411 | 23.1005 | 242 | 0 | 0
8 | 18 | 14 | 13.4 | si | 5.6 | 2.8308 | 1.1982 | 242 | 3.8363 | 1.6238 | no | 43.3411 | 23.1005 | 242 | 0 | 0
8 | 18 | 15 | 15.4 | si | 3.6 | 2.8308 | 1.1982 | 242 | 2.4662 | 1.0439 | no | 43.3411 | 23.1005 | 242 | 0 | 0
8 | 18 | 16 | 15.6 | si | 3.4 | 2.8308 | 1.1982 | 242 | 2.3292 | 0.98588 | no | 43.3411 | 23.1005 | 242 | 0 | 0
8 | 18 | 17 | 15.6 | si | 3.4 | 2.8308 | 1.1982 | 242 | 2.3292 | 0.98588 | no | 43.3411 | 23.1005 | 242 | 0 | 0
8 | 18 | 18 | 14.2 | si | 4.8 | 2.8308 | 1.1982 | 242 | 3.2883 | 1.3918 | no | 43.3411 | 23.1005 | 242 | 0 | 0
8 | 18 | 19 | 12.4 | si | 6.6 | 2.8308 | 1.1982 | 242 | 4.5214 | 1.9138 | no | 43.3411 | 23.1005 | 242 | 0 | 0
8 | 18 | 20 | 10.8 | si | 8.2 | 2.8308 | 1.1982 | 242 | 5.6174 | 2.3777 | no | 43.3411 | 23.1005 | 242 | 0 | 0
8 | 18 | 21 | 9.5 | si | 9.5 | 2.8308 | 1.1982 | 242 | 6.508 | 2.7547 | no | 43.3411 | 23.1005 | 242 | 0 | 0
8 | 18 | 22 | 8.6 | si | 10.4 | 2.8308 | 1.1982 | 242 | 7.1246 | 3.0156 | no | 43.3411 | 23.1005 | 242 | 0 | 0
8 | 18 | 23 | 8 | si | 11 | 2.8308 | 1.1982 | 242 | 7.5356 | 3.1896 | no | 43.3411 | 23.1005 | 242 | 0 | 0
8 | 18 | 24 | 7.5 | si | 11.5 | 2.8308 | 1.1982 | 242 | 7.8781 | 3.3346 | no | 43.3411 | 23.1005 | 242 | 0 | 0
8 | 19 | 1 | 6.6 | si | 12.4 | 2.8308 | 1.1982 | 242 | 8.4947 | 3.5956 | no | 43.3411 | 23.1005 | 242 | 0 | 0
8 | 19 | 2 | 8.1 | si | 10.9 | 2.8308 | 1.1982 | 242 | 7.4671 | 3.1606 | no | 43.3411 | 23.1005 | 242 | 0 | 0
8 | 19 | 3 | 5.8 | si | 13.2 | 2.8308 | 1.1982 | 242 | 9.0427 | 3.8275 | no | 43.3411 | 23.1005 | 242 | 0 | 0
8 | 19 | 4 | 5.6 | si | 13.4 | 2.8308 | 1.1982 | 242 | 9.1797 | 3.8855 | no | 43.3411 | 23.1005 | 242 | 0 | 0
8 | 19 | 5 | 6.9 | si | 12.1 | 2.8308 | 1.1982 | 242 | 8.2892 | 3.5086 | no | 43.3411 | 23.1005 | 242 | 0 | 0
8 | 19 | 6 | 6.7 | si | 12.3 | 2.8308 | 1.1982 | 242 | 8.4262 | 3.5666 | no | 43.3411 | 23.1005 | 242 | 0 | 0
8 | 19 | 7 | 4.8 | si | 14.2 | 2.8308 | 1.1982 | 242 | 9.7278 | 4.1175 | no | 43.3411 | 23.1005 | 242 | 0 | 0
8 | 19 | 8 | 4.6 | si | 14.4 | 2.8308 | 1.1982 | 242 | 9.8648 | 4.1755 | no | 43.3411 | 23.1005 | 242 | 0 | 0
8 | 19 | 9 | 6 | si | 13 | 2.8308 | 1.1982 | 242 | 8.9057 | 3.7695 | no | 43.3411 | 23.1005 | 242 | 0 | 0
8 | 19 | 10 | 9 | si | 10 | 2.8308 | 1.1982 | 242 | 6.8505 | 2.8996 | no | 43.3411 | 23.1005 | 242 | 0 | 0
8 | 19 | 11 | 10.2 | si | 8.8 | 2.8308 | 1.1982 | 242 | 6.0285 | 2.5517 | no | 43.3411 | 23.1005 | 242 | 0 | 0
8 | 19 | 12 | 11 | si | 8 | 2.8308 | 1.1982 | 242 | 5.4804 | 2.3197 | no | 43.3411 | 23.1005 | 242 | 0 | 0
8 | 19 | 13 | 13 | si | 6 | 2.8308 | 1.1982 | 242 | 4.1103 | 1.7398 | no | 43.3411 | 23.1005 | 242 | 0 | 0
8 | 19 | 14 | 13.5 | si | 5.5 | 2.8308 | 1.1982 | 242 | 3.7678 | 1.5948 | no | 43.3411 | 23.1005 | 242 | 0 | 0
8 | 19 | 15 | 13 | si | 6 | 2.8308 | 1.1982 | 242 | 4.1103 | 1.7398 | no | 43.3411 | 23.1005 | 242 | 0 | 0
8 | 19 | 16 | 12.6 | si | 6.4 | 2.8308 | 1.1982 | 242 | 4.3843 | 1.8558 | no | 43.3411 | 23.1005 | 242 | 0 | 0
8 | 19 | 17 | 11.8 | si | 7.2 | 2.8308 | 1.1982 | 242 | 4.9324 | 2.0877 | no | 43.3411 | 23.1005 | 242 | 0 | 0
8 | 19 | 18 | 10.2 | si | 8.8 | 2.8308 | 1.1982 | 242 | 6.0285 | 2.5517 | no | 43.3411 | 23.1005 | 242 | 0 | 0
8 | 19 | 19 | 10.1 | si | 8.9 | 2.8308 | 1.1982 | 242 | 6.097 | 2.5807 | no | 43.3411 | 23.1005 | 242 | 0 | 0
8 | 19 | 20 | 9.7 | si | 9.3 | 2.8308 | 1.1982 | 242 | 6.371 | 2.6967 | no | 43.3411 | 23.1005 | 242 | 0 | 0
8 | 19 | 21 | 9 | si | 10 | 2.8308 | 1.1982 | 242 | 6.8505 | 2.8996 | no | 43.3411 | 23.1005 | 242 | 0 | 0
8 | 19 | 22 | 7.8 | si | 11.2 | 2.8308 | 1.1982 | 242 | 7.6726 | 3.2476 | no | 43.3411 | 23.1005 | 242 | 0 | 0
8 | 19 | 23 | 7.8 | si | 11.2 | 2.8308 | 1.1982 | 242 | 7.6726 | 3.2476 | no | 43.3411 | 23.1005 | 242 | 0 | 0
8 | 19 | 24 | 7.5 | si | 11.5 | 2.8308 | 1.1982 | 242 | 7.8781 | 3.3346 | no | 43.3411 | 23.1005 | 242 | 0 | 0
8 | 20 | 1 | 7.5 | si | 11.5 | 2.8308 | 1.1982 | 242 | 7.8781 | 3.3346 | no | 43.3411 | 23.1005 | 242 | 0 | 0
8 | 20 | 2 | 7.7 | si | 11.3 | 2.8308 | 1.1982 | 242 | 7.7411 | 3.2766 | no | 43.3411 | 23.1005 | 242 | 0 | 0
8 | 20 | 3 | 7.5 | si | 11.5 | 2.8308 | 1.1982 | 242 | 7.8781 | 3.3346 | no | 43.3411 | 23.1005 | 242 | 0 | 0
8 | 20 | 4 | 7.1 | si | 11.9 | 2.8308 | 1.1982 | 242 | 8.1521 | 3.4506 | no | 43.3411 | 23.1005 | 242 | 0 | 0
8 | 20 | 5 | 6.1 | si | 12.9 | 2.8308 | 1.1982 | 242 | 8.8372 | 3.7405 | no | 43.3411 | 23.1005 | 242 | 0 | 0
8 | 20 | 6 | 5.5 | si | 13.5 | 2.8308 | 1.1982 | 242 | 9.2482 | 3.9145 | no | 43.3411 | 23.1005 | 242 | 0 | 0
8 | 20 | 7 | 5.2 | si | 13.8 | 2.8308 | 1.1982 | 242 | 9.4538 | 4.0015 | no | 43.3411 | 23.1005 | 242 | 0 | 0
8 | 20 | 8 | 4.8 | si | 14.2 | 2.8308 | 1.1982 | 242 | 9.7278 | 4.1175 | no | 43.3411 | 23.1005 | 242 | 0 | 0
8 | 20 | 9 | 5.6 | si | 13.4 | 2.8308 | 1.1982 | 242 | 9.1797 | 3.8855 | no | 43.3411 | 23.1005 | 242 | 0 | 0
8 | 20 | 10 | 6.8 | si | 12.2 | 2.8308 | 1.1982 | 242 | 8.3577 | 3.5376 | no | 43.3411 | 23.1005 | 242 | 0 | 0
8 | 20 | 11 | 8.4 | si | 10.6 | 2.8308 | 1.1982 | 242 | 7.2616 | 3.0736 | no | 43.3411 | 23.1005 | 242 | 0 | 0
8 | 20 | 12 | 8.8 | si | 10.2 | 2.8308 | 1.1982 | 242 | 6.9876 | 2.9576 | no | 43.3411 | 23.1005 | 242 | 0 | 0
8 | 20 | 13 | 10.2 | si | 8.8 | 2.8308 | 1.1982 | 242 | 6.0285 | 2.5517 | no | 43.3411 | 23.1005 | 242 | 0 | 0
8 | 20 | 14 | 10.2 | si | 8.8 | 2.8308 | 1.1982 | 242 | 6.0285 | 2.5517 | no | 43.3411 | 23.1005 | 242 | 0 | 0
8 | 20 | 15 | 11.2 | si | 7.8 | 2.8308 | 1.1982 | 242 | 5.3434 | 2.2617 | no | 43.3411 | 23.1005 | 242 | 0 | 0
8 | 20 | 16 | 11.4 | si | 7.6 | 2.8308 | 1.1982 | 242 | 5.2064 | 2.2037 | no | 43.3411 | 23.1005 | 242 | 0 | 0
8 | 20 | 17 | 10.6 | si | 8.4 | 2.8308 | 1.1982 | 242 | 5.7545 | 2.4357 | no | 43.3411 | 23.1005 | 242 | 0 | 0
8 | 20 | 18 | 10.2 | si | 8.8 | 2.8308 | 1.1982 | 242 | 6.0285 | 2.5517 | no | 43.3411 | 23.1005 | 242 | 0 | 0
8 | 20 | 19 | 9.6 | si | 9.4 | 2.8308 | 1.1982 | 242 | 6.4395 | 2.7257 | no | 43.3411 | 23.1005 | 242 | 0 | 0
8 | 20 | 20 | 9.5 | si | 9.5 | 2.8308 | 1.1982 | 242 | 6.508 | 2.7547 | no | 43.3411 | 23.1005 | 242 | 0 | 0
8 | 20 | 21 | 9.2 | si | 9.8 | 2.8308 | 1.1982 | 242 | 6.7135 | 2.8417 | no | 43.3411 | 23.1005 | 242 | 0 | 0
8 | 20 | 22 | 9 | si | 10 | 2.8308 | 1.1982 | 242 | 6.8505 | 2.8996 | no | 43.3411 | 23.1005 | 242 | 0 | 0
8 | 20 | 23 | 8.8 | si | 10.2 | 2.8308 | 1.1982 | 242 | 6.9876 | 2.9576 | no | 43.3411 | 23.1005 | 242 | 0 | 0
8 | 20 | 24 | 9.2 | si | 9.8 | 2.8308 | 1.1982 | 242 | 6.7135 | 2.8417 | no | 43.3411 | 23.1005 | 242 | 0 | 0
8 | 21 | 1 | 8.4 | si | 10.6 | 2.8308 | 1.1982 | 242 | 7.2616 | 3.0736 | no | 43.3411 | 23.1005 | 242 | 0 | 0
8 | 21 | 2 | 8.2 | si | 10.8 | 2.8308 | 1.1982 | 242 | 7.3986 | 3.1316 | no | 43.3411 | 23.1005 | 242 | 0 | 0
8 | 21 | 3 | 7 | si | 12 | 2.8308 | 1.1982 | 242 | 8.2207 | 3.4796 | no | 43.3411 | 23.1005 | 242 | 0 | 0
8 | 21 | 4 | 8.5 | si | 10.5 | 2.8308 | 1.1982 | 242 | 7.1931 | 3.0446 | no | 43.3411 | 23.1005 | 242 | 0 | 0
8 | 21 | 5 | 8.1 | si | 10.9 | 2.8308 | 1.1982 | 242 | 7.4671 | 3.1606 | no | 43.3411 | 23.1005 | 242 | 0 | 0
8 | 21 | 6 | 7.9 | si | 11.1 | 2.8308 | 1.1982 | 242 | 7.6041 | 3.2186 | no | 43.3411 | 23.1005 | 242 | 0 | 0
8 | 21 | 7 | 8.5 | si | 10.5 | 2.8308 | 1.1982 | 242 | 7.1931 | 3.0446 | no | 43.3411 | 23.1005 | 242 | 0 | 0
8 | 21 | 8 | 8.9 | si | 10.1 | 2.8308 | 1.1982 | 242 | 6.919 | 2.9286 | no | 43.3411 | 23.1005 | 242 | 0 | 0
8 | 21 | 9 | 10.1 | si | 8.9 | 2.8308 | 1.1982 | 242 | 6.097 | 2.5807 | no | 43.3411 | 23.1005 | 242 | 0 | 0
8 | 21 | 10 | 11.3 | si | 7.7 | 2.8308 | 1.1982 | 242 | 5.2749 | 2.2327 | no | 43.3411 | 23.1005 | 242 | 0 | 0
8 | 21 | 11 | 11.5 | si | 7.5 | 2.8308 | 1.1982 | 242 | 5.1379 | 2.1747 | no | 43.3411 | 23.1005 | 242 | 0 | 0
8 | 21 | 12 | 12.4 | si | 6.6 | 2.8308 | 1.1982 | 242 | 4.5214 | 1.9138 | no | 43.3411 | 23.1005 | 242 | 0 | 0
8 | 21 | 13 | 12.2 | si | 6.8 | 2.8308 | 1.1982 | 242 | 4.6584 | 1.9718 | no | 43.3411 | 23.1005 | 242 | 0 | 0
8 | 21 | 14 | 12.5 | si | 6.5 | 2.8308 | 1.1982 | 242 | 4.4529 | 1.8848 | no | 43.3411 | 23.1005 | 242 | 0 | 0
8 | 21 | 15 | 13.7 | si | 5.3 | 2.8308 | 1.1982 | 242 | 3.6308 | 1.5368 | no | 43.3411 | 23.1005 | 242 | 0 | 0
8 | 21 | 16 | 14.1 | si | 4.9 | 2.8308 | 1.1982 | 242 | 3.3568 | 1.4208 | no | 43.3411 | 23.1005 | 242 | 0 | 0
8 | 21 | 17 | 14.1 | si | 4.9 | 2.8308 | 1.1982 | 242 | 3.3568 | 1.4208 | no | 43.3411 | 23.1005 | 242 | 0 | 0
8 | 21 | 18 | 13.7 | si | 5.3 | 2.8308 | 1.1982 | 242 | 3.6308 | 1.5368 | no | 43.3411 | 23.1005 | 242 | 0 | 0
8 | 21 | 19 | 13.7 | si | 5.3 | 2.8308 | 1.1982 | 242 | 3.6308 | 1.5368 | no | 43.3411 | 23.1005 | 242 | 0 | 0
8 | 21 | 20 | 14.3 | si | 4.7 | 2.8308 | 1.1982 | 242 | 3.2198 | 1.3628 | no | 43.3411 | 23.1005 | 242 | 0 | 0
8 | 21 | 21 | 14.5 | si | 4.5 | 2.8308 | 1.1982 | 242 | 3.0827 | 1.3048 | no | 43.3411 | 23.1005 | 242 | 0 | 0
8 | 21 | 22 | 14.3 | si | 4.7 | 2.8308 | 1.1982 | 242 | 3.2198 | 1.3628 | no | 43.3411 | 23.1005 | 242 | 0 | 0
8 | 21 | 23 | 14.2 | si | 4.8 | 2.8308 | 1.1982 | 242 | 3.2883 | 1.3918 | no | 43.3411 | 23.1005 | 242 | 0 | 0
8 | 21 | 24 | 13.9 | si | 5.1 | 2.8308 | 1.1982 | 242 | 3.4938 | 1.4788 | no | 43.3411 | 23.1005 | 242 | 0 | 0
8 | 22 | 1 | 13.4 | si | 5.6 | 2.8308 | 1.1982 | 242 | 3.8363 | 1.6238 | no | 43.3411 | 23.1005 | 242 | 0 | 0
8 | 22 | 2 | 13.3 | si | 5.7 | 2.8308 | 1.1982 | 242 | 3.9048 | 1.6528 | no | 43.3411 | 23.1005 | 242 | 0 | 0
8 | 22 | 3 | 14.8 | si | 4.2 | 2.8308 | 1.1982 | 242 | 2.8772 | 1.2179 | no | 43.3411 | 23.1005 | 242 | 0 | 0
8 | 22 | 4 | 12.4 | si | 6.6 | 2.8308 | 1.1982 | 242 | 4.5214 | 1.9138 | no | 43.3411 | 23.1005 | 242 | 0 | 0
8 | 22 | 5 | 11.6 | si | 7.4 | 2.8308 | 1.1982 | 242 | 5.0694 | 2.1457 | no | 43.3411 | 23.1005 | 242 | 0 | 0
8 | 22 | 6 | 11.5 | si | 7.5 | 2.8308 | 1.1982 | 242 | 5.1379 | 2.1747 | no | 43.3411 | 23.1005 | 242 | 0 | 0
8 | 22 | 7 | 11.4 | si | 7.6 | 2.8308 | 1.1982 | 242 | 5.2064 | 2.2037 | no | 43.3411 | 23.1005 | 242 | 0 | 0
8 | 22 | 8 | 11.2 | si | 7.8 | 2.8308 | 1.1982 | 242 | 5.3434 | 2.2617 | no | 43.3411 | 23.1005 | 242 | 0 | 0
8 | 22 | 9 | 11.5 | si | 7.5 | 2.8308 | 1.1982 | 242 | 5.1379 | 2.1747 | no | 43.3411 | 23.1005 | 242 | 0 | 0
8 | 22 | 10 | 12 | si | 7 | 2.8308 | 1.1982 | 242 | 4.7954 | 2.0298 | no | 43.3411 | 23.1005 | 242 | 0 | 0
8 | 22 | 11 | 13.3 | si | 5.7 | 2.8308 | 1.1982 | 242 | 3.9048 | 1.6528 | no | 43.3411 | 23.1005 | 242 | 0 | 0
8 | 22 | 12 | 14.6 | si | 4.4 | 2.8308 | 1.1982 | 242 | 3.0142 | 1.2758 | no | 43.3411 | 23.1005 | 242 | 0 | 0
8 | 22 | 13 | 15.2 | si | 3.8 | 2.8308 | 1.1982 | 242 | 2.6032 | 1.1019 | no | 43.3411 | 23.1005 | 242 | 0 | 0
8 | 22 | 14 | 16 | si | 3 | 2.8308 | 1.1982 | 242 | 2.0552 | 0.86989 | no | 43.3411 | 23.1005 | 242 | 0 | 0
8 | 22 | 15 | 16.2 | si | 2.8 | 2.8308 | 1.1982 | 242 | 1.9182 | 0.8119 | no | 43.3411 | 23.1005 | 242 | 0 | 0
8 | 22 | 16 | 16.2 | si | 2.8 | 2.8308 | 1.1982 | 242 | 1.9182 | 0.8119 | no | 43.3411 | 23.1005 | 242 | 0 | 0
8 | 22 | 17 | 15.2 | si | 3.8 | 2.8308 | 1.1982 | 242 | 2.6032 | 1.1019 | no | 43.3411 | 23.1005 | 242 | 0 | 0
8 | 22 | 18 | 14.2 | si | 4.8 | 2.8308 | 1.1982 | 242 | 3.2883 | 1.3918 | no | 43.3411 | 23.1005 | 242 | 0 | 0
8 | 22 | 19 | 12.3 | si | 6.7 | 2.8308 | 1.1982 | 242 | 4.5899 | 1.9428 | no | 43.3411 | 23.1005 | 242 | 0 | 0
8 | 22 | 20 | 9.7 | si | 9.3 | 2.8308 | 1.1982 | 242 | 6.371 | 2.6967 | no | 43.3411 | 23.1005 | 242 | 0 | 0
8 | 22 | 21 | 9 | si | 10 | 2.8308 | 1.1982 | 242 | 6.8505 | 2.8996 | no | 43.3411 | 23.1005 | 242 | 0 | 0
8 | 22 | 22 | 8.2 | si | 10.8 | 2.8308 | 1.1982 | 242 | 7.3986 | 3.1316 | no | 43.3411 | 23.1005 | 242 | 0 | 0
8 | 22 | 23 | 7.4 | si | 11.6 | 2.8308 | 1.1982 | 242 | 7.9466 | 3.3636 | no | 43.3411 | 23.1005 | 242 | 0 | 0
8 | 22 | 24 | 10.2 | si | 8.8 | 2.8308 | 1.1982 | 242 | 6.0285 | 2.5517 | no | 43.3411 | 23.1005 | 242 | 0 | 0
8 | 23 | 1 | 9.6 | si | 9.4 | 2.8308 | 1.1982 | 242 | 6.4395 | 2.7257 | no | 43.3411 | 23.1005 | 242 | 0 | 0
8 | 23 | 2 | 8 | si | 11 | 2.8308 | 1.1982 | 242 | 7.5356 | 3.1896 | no | 43.3411 | 23.1005 | 242 | 0 | 0
8 | 23 | 3 | 7.6 | si | 11.4 | 2.8308 | 1.1982 | 242 | 7.8096 | 3.3056 | no | 43.3411 | 23.1005 | 242 | 0 | 0
8 | 23 | 4 | 7.6 | si | 11.4 | 2.8308 | 1.1982 | 242 | 7.8096 | 3.3056 | no | 43.3411 | 23.1005 | 242 | 0 | 0
8 | 23 | 5 | 7.8 | si | 11.2 | 2.8308 | 1.1982 | 242 | 7.6726 | 3.2476 | no | 43.3411 | 23.1005 | 242 | 0 | 0
8 | 23 | 6 | 8.6 | si | 10.4 | 2.8308 | 1.1982 | 242 | 7.1246 | 3.0156 | no | 43.3411 | 23.1005 | 242 | 0 | 0
8 | 23 | 7 | 8.6 | si | 10.4 | 2.8308 | 1.1982 | 242 | 7.1246 | 3.0156 | no | 43.3411 | 23.1005 | 242 | 0 | 0
8 | 23 | 8 | 8.6 | si | 10.4 | 2.8308 | 1.1982 | 242 | 7.1246 | 3.0156 | no | 43.3411 | 23.1005 | 242 | 0 | 0
8 | 23 | 9 | 9.1 | si | 9.9 | 2.8308 | 1.1982 | 242 | 6.782 | 2.8707 | no | 43.3411 | 23.1005 | 242 | 0 | 0
8 | 23 | 10 | 10.3 | si | 8.7 | 2.8308 | 1.1982 | 242 | 5.96 | 2.5227 | no | 43.3411 | 23.1005 | 242 | 0 | 0
8 | 23 | 11 | 10.9 | si | 8.1 | 2.8308 | 1.1982 | 242 | 5.5489 | 2.3487 | no | 43.3411 | 23.1005 | 242 | 0 | 0
8 | 23 | 12 | 11.6 | si | 7.4 | 2.8308 | 1.1982 | 242 | 5.0694 | 2.1457 | no | 43.3411 | 23.1005 | 242 | 0 | 0
8 | 23 | 13 | 11.5 | si | 7.5 | 2.8308 | 1.1982 | 242 | 5.1379 | 2.1747 | no | 43.3411 | 23.1005 | 242 | 0 | 0
8 | 23 | 14 | 13.2 | si | 5.8 | 2.8308 | 1.1982 | 242 | 3.9733 | 1.6818 | no | 43.3411 | 23.1005 | 242 | 0 | 0
8 | 23 | 15 | 13.4 | si | 5.6 | 2.8308 | 1.1982 | 242 | 3.8363 | 1.6238 | no | 43.3411 | 23.1005 | 242 | 0 | 0
8 | 23 | 16 | 14.3 | si | 4.7 | 2.8308 | 1.1982 | 242 | 3.2198 | 1.3628 | no | 43.3411 | 23.1005 | 242 | 0 | 0
8 | 23 | 17 | 15.2 | si | 3.8 | 2.8308 | 1.1982 | 242 | 2.6032 | 1.1019 | no | 43.3411 | 23.1005 | 242 | 0 | 0
8 | 23 | 18 | 14.1 | si | 4.9 | 2.8308 | 1.1982 | 242 | 3.3568 | 1.4208 | no | 43.3411 | 23.1005 | 242 | 0 | 0
8 | 23 | 19 | 12.3 | si | 6.7 | 2.8308 | 1.1982 | 242 | 4.5899 | 1.9428 | no | 43.3411 | 23.1005 | 242 | 0 | 0
8 | 23 | 20 | 12.2 | si | 6.8 | 2.8308 | 1.1982 | 242 | 4.6584 | 1.9718 | no | 43.3411 | 23.1005 | 242 | 0 | 0
8 | 23 | 21 | 11 | si | 8 | 2.8308 | 1.1982 | 242 | 5.4804 | 2.3197 | no | 43.3411 | 23.1005 | 242 | 0 | 0
8 | 23 | 22 | 10.8 | si | 8.2 | 2.8308 | 1.1982 | 242 | 5.6174 | 2.3777 | no | 43.3411 | 23.1005 | 242 | 0 | 0
8 | 23 | 23 | 11.4 | si | 7.6 | 2.8308 | 1.1982 | 242 | 5.2064 | 2.2037 | no | 43.3411 | 23.1005 | 242 | 0 | 0
8 | 23 | 24 | 10.9 | si | 8.1 | 2.8308 | 1.1982 | 242 | 5.5489 | 2.3487 | no | 43.3411 | 23.1005 | 242 | 0 | 0
8 | 24 | 1 | 9.9 | si | 9.1 | 2.8308 | 1.1982 | 242 | 6.234 | 2.6387 | no | 43.3411 | 23.1005 | 242 | 0 | 0
8 | 24 | 2 | 8.8 | si | 10.2 | 2.8308 | 1.1982 | 242 | 6.9876 | 2.9576 | no | 43.3411 | 23.1005 | 242 | 0 | 0
8 | 24 | 3 | 8 | si | 11 | 2.8308 | 1.1982 | 242 | 7.5356 | 3.1896 | no | 43.3411 | 23.1005 | 242 | 0 | 0
8 | 24 | 4 | 7.6 | si | 11.4 | 2.8308 | 1.1982 | 242 | 7.8096 | 3.3056 | no | 43.3411 | 23.1005 | 242 | 0 | 0
8 | 24 | 5 | 8 | si | 11 | 2.8308 | 1.1982 | 242 | 7.5356 | 3.1896 | no | 43.3411 | 23.1005 | 242 | 0 | 0
8 | 24 | 6 | 9 | si | 10 | 2.8308 | 1.1982 | 242 | 6.8505 | 2.8996 | no | 43.3411 | 23.1005 | 242 | 0 | 0
8 | 24 | 7 | 8.4 | si | 10.6 | 2.8308 | 1.1982 | 242 | 7.2616 | 3.0736 | no | 43.3411 | 23.1005 | 242 | 0 | 0
8 | 24 | 8 | 8 | si | 11 | 2.8308 | 1.1982 | 242 | 7.5356 | 3.1896 | no | 43.3411 | 23.1005 | 242 | 0 | 0
8 | 24 | 9 | 8.5 | si | 10.5 | 2.8308 | 1.1982 | 242 | 7.1931 | 3.0446 | no | 43.3411 | 23.1005 | 242 | 0 | 0
8 | 24 | 10 | 9.1 | si | 9.9 | 2.8308 | 1.1982 | 242 | 6.782 | 2.8707 | no | 43.3411 | 23.1005 | 242 | 0 | 0
8 | 24 | 11 | 10.6 | si | 8.4 | 2.8308 | 1.1982 | 242 | 5.7545 | 2.4357 | no | 43.3411 | 23.1005 | 242 | 0 | 0
8 | 24 | 12 | 14.2 | si | 4.8 | 2.8308 | 1.1982 | 242 | 3.2883 | 1.3918 | no | 43.3411 | 23.1005 | 242 | 0 | 0
8 | 24 | 13 | 14.1 | si | 4.9 | 2.8308 | 1.1982 | 242 | 3.3568 | 1.4208 | no | 43.3411 | 23.1005 | 242 | 0 | 0
8 | 24 | 14 | 14.7 | si | 4.3 | 2.8308 | 1.1982 | 242 | 2.9457 | 1.2468 | no | 43.3411 | 23.1005 | 242 | 0 | 0
8 | 24 | 15 | 14.8 | si | 4.2 | 2.8308 | 1.1982 | 242 | 2.8772 | 1.2179 | no | 43.3411 | 23.1005 | 242 | 0 | 0
8 | 24 | 16 | 15 | si | 4 | 2.8308 | 1.1982 | 242 | 2.7402 | 1.1599 | no | 43.3411 | 23.1005 | 242 | 0 | 0
8 | 24 | 17 | 15.2 | si | 3.8 | 2.8308 | 1.1982 | 242 | 2.6032 | 1.1019 | no | 43.3411 | 23.1005 | 242 | 0 | 0
8 | 24 | 18 | 14.1 | si | 4.9 | 2.8308 | 1.1982 | 242 | 3.3568 | 1.4208 | no | 43.3411 | 23.1005 | 242 | 0 | 0
8 | 24 | 19 | 11.4 | si | 7.6 | 2.8308 | 1.1982 | 242 | 5.2064 | 2.2037 | no | 43.3411 | 23.1005 | 242 | 0 | 0
8 | 24 | 20 | 9.8 | si | 9.2 | 2.8308 | 1.1982 | 242 | 6.3025 | 2.6677 | no | 43.3411 | 23.1005 | 242 | 0 | 0
8 | 24 | 21 | 8.4 | si | 10.6 | 2.8308 | 1.1982 | 242 | 7.2616 | 3.0736 | no | 43.3411 | 23.1005 | 242 | 0 | 0
8 | 24 | 22 | 8.2 | si | 10.8 | 2.8308 | 1.1982 | 242 | 7.3986 | 3.1316 | no | 43.3411 | 23.1005 | 242 | 0 | 0
8 | 24 | 23 | 9.5 | si | 9.5 | 2.8308 | 1.1982 | 242 | 6.508 | 2.7547 | no | 43.3411 | 23.1005 | 242 | 0 | 0
8 | 24 | 24 | 7.4 | si | 11.6 | 2.8308 | 1.1982 | 242 | 7.9466 | 3.3636 | no | 43.3411 | 23.1005 | 242 | 0 | 0
8 | 25 | 1 | 6.4 | si | 12.6 | 2.8308 | 1.1982 | 242 | 8.6317 | 3.6536 | no | 43.3411 | 23.1005 | 242 | 0 | 0
8 | 25 | 2 | 6 | si | 13 | 2.8308 | 1.1982 | 242 | 8.9057 | 3.7695 | no | 43.3411 | 23.1005 | 242 | 0 | 0
8 | 25 | 3 | 5.2 | si | 13.8 | 2.8308 | 1.1982 | 242 | 9.4538 | 4.0015 | no | 43.3411 | 23.1005 | 242 | 0 | 0
8 | 25 | 4 | 6 | si | 13 | 2.8308 | 1.1982 | 242 | 8.9057 | 3.7695 | no | 43.3411 | 23.1005 | 242 | 0 | 0
8 | 25 | 5 | 6 | si | 13 | 2.8308 | 1.1982 | 242 | 8.9057 | 3.7695 | no | 43.3411 | 23.1005 | 242 | 0 | 0
8 | 25 | 6 | 5.8 | si | 13.2 | 2.8308 | 1.1982 | 242 | 9.0427 | 3.8275 | no | 43.3411 | 23.1005 | 242 | 0 | 0
8 | 25 | 7 | 5 | si | 14 | 2.8308 | 1.1982 | 242 | 9.5908 | 4.0595 | no | 43.3411 | 23.1005 | 242 | 0 | 0
8 | 25 | 8 | 5.1 | si | 13.9 | 2.8308 | 1.1982 | 242 | 9.5223 | 4.0305 | no | 43.3411 | 23.1005 | 242 | 0 | 0
8 | 25 | 9 | 6.8 | si | 12.2 | 2.8308 | 1.1982 | 242 | 8.3577 | 3.5376 | no | 43.3411 | 23.1005 | 242 | 0 | 0
8 | 25 | 10 | 9.6 | si | 9.4 | 2.8308 | 1.1982 | 242 | 6.4395 | 2.7257 | no | 43.3411 | 23.1005 | 242 | 0 | 0
8 | 25 | 11 | 11.4 | si | 7.6 | 2.8308 | 1.1982 | 242 | 5.2064 | 2.2037 | no | 43.3411 | 23.1005 | 242 | 0 | 0
8 | 25 | 12 | 13 | si | 6 | 2.8308 | 1.1982 | 242 | 4.1103 | 1.7398 | no | 43.3411 | 23.1005 | 242 | 0 | 0
8 | 25 | 13 | 13.5 | si | 5.5 | 2.8308 | 1.1982 | 242 | 3.7678 | 1.5948 | no | 43.3411 | 23.1005 | 242 | 0 | 0
8 | 25 | 14 | 14 | si | 5 | 2.8308 | 1.1982 | 242 | 3.4253 | 1.4498 | no | 43.3411 | 23.1005 | 242 | 0 | 0
8 | 25 | 15 | 14.6 | si | 4.4 | 2.8308 | 1.1982 | 242 | 3.0142 | 1.2758 | no | 43.3411 | 23.1005 | 242 | 0 | 0
8 | 25 | 16 | 14.9 | si | 4.1 | 2.8308 | 1.1982 | 242 | 2.8087 | 1.1889 | no | 43.3411 | 23.1005 | 242 | 0 | 0
8 | 25 | 17 | 14.6 | si | 4.4 | 2.8308 | 1.1982 | 242 | 3.0142 | 1.2758 | no | 43.3411 | 23.1005 | 242 | 0 | 0
8 | 25 | 18 | 12.1 | si | 6.9 | 2.8308 | 1.1982 | 242 | 4.7269 | 2.0008 | no | 43.3411 | 23.1005 | 242 | 0 | 0
8 | 25 | 19 | 9.7 | si | 9.3 | 2.8308 | 1.1982 | 242 | 6.371 | 2.6967 | no | 43.3411 | 23.1005 | 242 | 0 | 0
8 | 25 | 20 | 8.2 | si | 10.8 | 2.8308 | 1.1982 | 242 | 7.3986 | 3.1316 | no | 43.3411 | 23.1005 | 242 | 0 | 0
8 | 25 | 21 | 6.7 | si | 12.3 | 2.8308 | 1.1982 | 242 | 8.4262 | 3.5666 | no | 43.3411 | 23.1005 | 242 | 0 | 0
8 | 25 | 22 | 7.9 | si | 11.1 | 2.8308 | 1.1982 | 242 | 7.6041 | 3.2186 | no | 43.3411 | 23.1005 | 242 | 0 | 0
8 | 25 | 23 | 7.6 | si | 11.4 | 2.8308 | 1.1982 | 242 | 7.8096 | 3.3056 | no | 43.3411 | 23.1005 | 242 | 0 | 0
8 | 25 | 24 | 6.8 | si | 12.2 | 2.8308 | 1.1982 | 242 | 8.3577 | 3.5376 | no | 43.3411 | 23.1005 | 242 | 0 | 0
8 | 26 | 1 | 6.7 | si | 12.3 | 2.8308 | 1.1982 | 242 | 8.4262 | 3.5666 | no | 43.3411 | 23.1005 | 242 | 0 | 0
8 | 26 | 2 | 4.8 | si | 14.2 | 2.8308 | 1.1982 | 242 | 9.7278 | 4.1175 | no | 43.3411 | 23.1005 | 242 | 0 | 0
8 | 26 | 3 | 5.3 | si | 13.7 | 2.8308 | 1.1982 | 242 | 9.3852 | 3.9725 | no | 43.3411 | 23.1005 | 242 | 0 | 0
8 | 26 | 4 | 4.6 | si | 14.4 | 2.8308 | 1.1982 | 242 | 9.8648 | 4.1755 | no | 43.3411 | 23.1005 | 242 | 0 | 0
8 | 26 | 5 | 4.2 | si | 14.8 | 2.8308 | 1.1982 | 242 | 10.1388 | 4.2915 | no | 43.3411 | 23.1005 | 242 | 0 | 0
8 | 26 | 6 | 4.1 | si | 14.9 | 2.8308 | 1.1982 | 242 | 10.2073 | 4.3205 | no | 43.3411 | 23.1005 | 242 | 0 | 0
8 | 26 | 7 | 4.2 | si | 14.8 | 2.8308 | 1.1982 | 242 | 10.1388 | 4.2915 | no | 43.3411 | 23.1005 | 242 | 0 | 0
8 | 26 | 8 | 3.7 | si | 15.3 | 2.8308 | 1.1982 | 242 | 10.4813 | 4.4365 | no | 43.3411 | 23.1005 | 242 | 0 | 0
8 | 26 | 9 | 4.7 | si | 14.3 | 2.8308 | 1.1982 | 242 | 9.7963 | 4.1465 | no | 43.3411 | 23.1005 | 242 | 0 | 0
8 | 26 | 10 | 8.1 | si | 10.9 | 2.8308 | 1.1982 | 242 | 7.4671 | 3.1606 | no | 43.3411 | 23.1005 | 242 | 0 | 0
8 | 26 | 11 | 10.2 | si | 8.8 | 2.8308 | 1.1982 | 242 | 6.0285 | 2.5517 | no | 43.3411 | 23.1005 | 242 | 0 | 0
8 | 26 | 12 | 12.1 | si | 6.9 | 2.8308 | 1.1982 | 242 | 4.7269 | 2.0008 | no | 43.3411 | 23.1005 | 242 | 0 | 0
8 | 26 | 13 | 12.6 | si | 6.4 | 2.8308 | 1.1982 | 242 | 4.3843 | 1.8558 | no | 43.3411 | 23.1005 | 242 | 0 | 0
8 | 26 | 14 | 13.2 | si | 5.8 | 2.8308 | 1.1982 | 242 | 3.9733 | 1.6818 | no | 43.3411 | 23.1005 | 242 | 0 | 0
8 | 26 | 15 | 13.4 | si | 5.6 | 2.8308 | 1.1982 | 242 | 3.8363 | 1.6238 | no | 43.3411 | 23.1005 | 242 | 0 | 0
8 | 26 | 16 | 13.1 | si | 5.9 | 2.8308 | 1.1982 | 242 | 4.0418 | 1.7108 | no | 43.3411 | 23.1005 | 242 | 0 | 0
8 | 26 | 17 | 12.7 | si | 6.3 | 2.8308 | 1.1982 | 242 | 4.3158 | 1.8268 | no | 43.3411 | 23.1005 | 242 | 0 | 0
8 | 26 | 18 | 11.4 | si | 7.6 | 2.8308 | 1.1982 | 242 | 5.2064 | 2.2037 | no | 43.3411 | 23.1005 | 242 | 0 | 0
8 | 26 | 19 | 9.7 | si | 9.3 | 2.8308 | 1.1982 | 242 | 6.371 | 2.6967 | no | 43.3411 | 23.1005 | 242 | 0 | 0
8 | 26 | 20 | 7.7 | si | 11.3 | 2.8308 | 1.1982 | 242 | 7.7411 | 3.2766 | no | 43.3411 | 23.1005 | 242 | 0 | 0
8 | 26 | 21 | 7.2 | si | 11.8 | 2.8308 | 1.1982 | 242 | 8.0836 | 3.4216 | no | 43.3411 | 23.1005 | 242 | 0 | 0
8 | 26 | 22 | 6.2 | si | 12.8 | 2.8308 | 1.1982 | 242 | 8.7687 | 3.7115 | no | 43.3411 | 23.1005 | 242 | 0 | 0
8 | 26 | 23 | 7.5 | si | 11.5 | 2.8308 | 1.1982 | 242 | 7.8781 | 3.3346 | no | 43.3411 | 23.1005 | 242 | 0 | 0
8 | 26 | 24 | 6.4 | si | 12.6 | 2.8308 | 1.1982 | 242 | 8.6317 | 3.6536 | no | 43.3411 | 23.1005 | 242 | 0 | 0
8 | 27 | 1 | 6.1 | si | 12.9 | 2.8308 | 1.1982 | 242 | 8.8372 | 3.7405 | no | 43.3411 | 23.1005 | 242 | 0 | 0
8 | 27 | 2 | 5.3 | si | 13.7 | 2.8308 | 1.1982 | 242 | 9.3852 | 3.9725 | no | 43.3411 | 23.1005 | 242 | 0 | 0
8 | 27 | 3 | 4.8 | si | 14.2 | 2.8308 | 1.1982 | 242 | 9.7278 | 4.1175 | no | 43.3411 | 23.1005 | 242 | 0 | 0
8 | 27 | 4 | 4.5 | si | 14.5 | 2.8308 | 1.1982 | 242 | 9.9333 | 4.2045 | no | 43.3411 | 23.1005 | 242 | 0 | 0
8 | 27 | 5 | 4.1 | si | 14.9 | 2.8308 | 1.1982 | 242 | 10.2073 | 4.3205 | no | 43.3411 | 23.1005 | 242 | 0 | 0
8 | 27 | 6 | 4.2 | si | 14.8 | 2.8308 | 1.1982 | 242 | 10.1388 | 4.2915 | no | 43.3411 | 23.1005 | 242 | 0 | 0
8 | 27 | 7 | 4.1 | si | 14.9 | 2.8308 | 1.1982 | 242 | 10.2073 | 4.3205 | no | 43.3411 | 23.1005 | 242 | 0 | 0
8 | 27 | 8 | 4.5 | si | 14.5 | 2.8308 | 1.1982 | 242 | 9.9333 | 4.2045 | no | 43.3411 | 23.1005 | 242 | 0 | 0
8 | 27 | 9 | 8.1 | si | 10.9 | 2.8308 | 1.1982 | 242 | 7.4671 | 3.1606 | no | 43.3411 | 23.1005 | 242 | 0 | 0
8 | 27 | 10 | 10.8 | si | 8.2 | 2.8308 | 1.1982 | 242 | 5.6174 | 2.3777 | no | 43.3411 | 23.1005 | 242 | 0 | 0
8 | 27 | 11 | 11.7 | si | 7.3 | 2.8308 | 1.1982 | 242 | 5.0009 | 2.1167 | no | 43.3411 | 23.1005 | 242 | 0 | 0
8 | 27 | 12 | 12.1 | si | 6.9 | 2.8308 | 1.1982 | 242 | 4.7269 | 2.0008 | no | 43.3411 | 23.1005 | 242 | 0 | 0
8 | 27 | 13 | 12.2 | si | 6.8 | 2.8308 | 1.1982 | 242 | 4.6584 | 1.9718 | no | 43.3411 | 23.1005 | 242 | 0 | 0
8 | 27 | 14 | 12 | si | 7 | 2.8308 | 1.1982 | 242 | 4.7954 | 2.0298 | no | 43.3411 | 23.1005 | 242 | 0 | 0
8 | 27 | 15 | 13.1 | si | 5.9 | 2.8308 | 1.1982 | 242 | 4.0418 | 1.7108 | no | 43.3411 | 23.1005 | 242 | 0 | 0
8 | 27 | 16 | 12.5 | si | 6.5 | 2.8308 | 1.1982 | 242 | 4.4529 | 1.8848 | no | 43.3411 | 23.1005 | 242 | 0 | 0
8 | 27 | 17 | 12.3 | si | 6.7 | 2.8308 | 1.1982 | 242 | 4.5899 | 1.9428 | no | 43.3411 | 23.1005 | 242 | 0 | 0
8 | 27 | 18 | 10.6 | si | 8.4 | 2.8308 | 1.1982 | 242 | 5.7545 | 2.4357 | no | 43.3411 | 23.1005 | 242 | 0 | 0
8 | 27 | 19 | 8.9 | si | 10.1 | 2.8308 | 1.1982 | 242 | 6.919 | 2.9286 | no | 43.3411 | 23.1005 | 242 | 0 | 0
8 | 27 | 20 | 9.5 | si | 9.5 | 2.8308 | 1.1982 | 242 | 6.508 | 2.7547 | no | 43.3411 | 23.1005 | 242 | 0 | 0
8 | 27 | 21 | 9.2 | si | 9.8 | 2.8308 | 1.1982 | 242 | 6.7135 | 2.8417 | no | 43.3411 | 23.1005 | 242 | 0 | 0
8 | 27 | 22 | 8.8 | si | 10.2 | 2.8308 | 1.1982 | 242 | 6.9876 | 2.9576 | no | 43.3411 | 23.1005 | 242 | 0 | 0
8 | 27 | 23 | 8.4 | si | 10.6 | 2.8308 | 1.1982 | 242 | 7.2616 | 3.0736 | no | 43.3411 | 23.1005 | 242 | 0 | 0
8 | 27 | 24 | 8.4 | si | 10.6 | 2.8308 | 1.1982 | 242 | 7.2616 | 3.0736 | no | 43.3411 | 23.1005 | 242 | 0 | 0
8 | 28 | 1 | 8.1 | si | 10.9 | 2.8308 | 1.1982 | 242 | 7.4671 | 3.1606 | no | 43.3411 | 23.1005 | 242 | 0 | 0
8 | 28 | 2 | 7.8 | si | 11.2 | 2.8308 | 1.1982 | 242 | 7.6726 | 3.2476 | no | 43.3411 | 23.1005 | 242 | 0 | 0
8 | 28 | 3 | 6.8 | si | 12.2 | 2.8308 | 1.1982 | 242 | 8.3577 | 3.5376 | no | 43.3411 | 23.1005 | 242 | 0 | 0
8 | 28 | 4 | 7 | si | 12 | 2.8308 | 1.1982 | 242 | 8.2207 | 3.4796 | no | 43.3411 | 23.1005 | 242 | 0 | 0
8 | 28 | 5 | 6.6 | si | 12.4 | 2.8308 | 1.1982 | 242 | 8.4947 | 3.5956 | no | 43.3411 | 23.1005 | 242 | 0 | 0
8 | 28 | 6 | 6.2 | si | 12.8 | 2.8308 | 1.1982 | 242 | 8.7687 | 3.7115 | no | 43.3411 | 23.1005 | 242 | 0 | 0
8 | 28 | 7 | 6.2 | si | 12.8 | 2.8308 | 1.1982 | 242 | 8.7687 | 3.7115 | no | 43.3411 | 23.1005 | 242 | 0 | 0
8 | 28 | 8 | 7.4 | si | 11.6 | 2.8308 | 1.1982 | 242 | 7.9466 | 3.3636 | no | 43.3411 | 23.1005 | 242 | 0 | 0
8 | 28 | 9 | 8.8 | si | 10.2 | 2.8308 | 1.1982 | 242 | 6.9876 | 2.9576 | no | 43.3411 | 23.1005 | 242 | 0 | 0
8 | 28 | 10 | 9.8 | si | 9.2 | 2.8308 | 1.1982 | 242 | 6.3025 | 2.6677 | no | 43.3411 | 23.1005 | 242 | 0 | 0
8 | 28 | 11 | 10.7 | si | 8.3 | 2.8308 | 1.1982 | 242 | 5.686 | 2.4067 | no | 43.3411 | 23.1005 | 242 | 0 | 0
8 | 28 | 12 | 11.6 | si | 7.4 | 2.8308 | 1.1982 | 242 | 5.0694 | 2.1457 | no | 43.3411 | 23.1005 | 242 | 0 | 0
8 | 28 | 13 | 11 | si | 8 | 2.8308 | 1.1982 | 242 | 5.4804 | 2.3197 | no | 43.3411 | 23.1005 | 242 | 0 | 0
8 | 28 | 14 | 12 | si | 7 | 2.8308 | 1.1982 | 242 | 4.7954 | 2.0298 | no | 43.3411 | 23.1005 | 242 | 0 | 0
8 | 28 | 15 | 12.5 | si | 6.5 | 2.8308 | 1.1982 | 242 | 4.4529 | 1.8848 | no | 43.3411 | 23.1005 | 242 | 0 | 0
8 | 28 | 16 | 13 | si | 6 | 2.8308 | 1.1982 | 242 | 4.1103 | 1.7398 | no | 43.3411 | 23.1005 | 242 | 0 | 0
8 | 28 | 17 | 13.2 | si | 5.8 | 2.8308 | 1.1982 | 242 | 3.9733 | 1.6818 | no | 43.3411 | 23.1005 | 242 | 0 | 0
8 | 28 | 18 | 12.5 | si | 6.5 | 2.8308 | 1.1982 | 242 | 4.4529 | 1.8848 | no | 43.3411 | 23.1005 | 242 | 0 | 0
8 | 28 | 19 | 8.8 | si | 10.2 | 2.8308 | 1.1982 | 242 | 6.9876 | 2.9576 | no | 43.3411 | 23.1005 | 242 | 0 | 0
8 | 28 | 20 | 8.3 | si | 10.7 | 2.8308 | 1.1982 | 242 | 7.3301 | 3.1026 | no | 43.3411 | 23.1005 | 242 | 0 | 0
8 | 28 | 21 | 10.9 | si | 8.1 | 2.8308 | 1.1982 | 242 | 5.5489 | 2.3487 | no | 43.3411 | 23.1005 | 242 | 0 | 0
8 | 28 | 22 | 10.8 | si | 8.2 | 2.8308 | 1.1982 | 242 | 5.6174 | 2.3777 | no | 43.3411 | 23.1005 | 242 | 0 | 0
8 | 28 | 23 | 8.2 | si | 10.8 | 2.8308 | 1.1982 | 242 | 7.3986 | 3.1316 | no | 43.3411 | 23.1005 | 242 | 0 | 0
8 | 28 | 24 | 9 | si | 10 | 2.8308 | 1.1982 | 242 | 6.8505 | 2.8996 | no | 43.3411 | 23.1005 | 242 | 0 | 0
8 | 29 | 1 | 9.2 | si | 9.8 | 2.8308 | 1.1982 | 242 | 6.7135 | 2.8417 | no | 43.3411 | 23.1005 | 242 | 0 | 0
8 | 29 | 2 | 9 | si | 10 | 2.8308 | 1.1982 | 242 | 6.8505 | 2.8996 | no | 43.3411 | 23.1005 | 242 | 0 | 0
8 | 29 | 3 | 7.4 | si | 11.6 | 2.8308 | 1.1982 | 242 | 7.9466 | 3.3636 | no | 43.3411 | 23.1005 | 242 | 0 | 0
8 | 29 | 4 | 9.4 | si | 9.6 | 2.8308 | 1.1982 | 242 | 6.5765 | 2.7837 | no | 43.3411 | 23.1005 | 242 | 0 | 0
8 | 29 | 5 | 8.1 | si | 10.9 | 2.8308 | 1.1982 | 242 | 7.4671 | 3.1606 | no | 43.3411 | 23.1005 | 242 | 0 | 0
8 | 29 | 6 | 9.3 | si | 9.7 | 2.8308 | 1.1982 | 242 | 6.645 | 2.8127 | no | 43.3411 | 23.1005 | 242 | 0 | 0
8 | 29 | 7 | 9.4 | si | 9.6 | 2.8308 | 1.1982 | 242 | 6.5765 | 2.7837 | no | 43.3411 | 23.1005 | 242 | 0 | 0
8 | 29 | 8 | 7.6 | si | 11.4 | 2.8308 | 1.1982 | 242 | 7.8096 | 3.3056 | no | 43.3411 | 23.1005 | 242 | 0 | 0
8 | 29 | 9 | 10.5 | si | 8.5 | 2.8308 | 1.1982 | 242 | 5.823 | 2.4647 | no | 43.3411 | 23.1005 | 242 | 0 | 0
8 | 29 | 10 | 12 | si | 7 | 2.8308 | 1.1982 | 242 | 4.7954 | 2.0298 | no | 43.3411 | 23.1005 | 242 | 0 | 0
8 | 29 | 11 | 12.3 | si | 6.7 | 2.8308 | 1.1982 | 242 | 4.5899 | 1.9428 | no | 43.3411 | 23.1005 | 242 | 0 | 0
8 | 29 | 12 | 11.7 | si | 7.3 | 2.8308 | 1.1982 | 242 | 5.0009 | 2.1167 | no | 43.3411 | 23.1005 | 242 | 0 | 0
8 | 29 | 13 | 14 | si | 5 | 2.8308 | 1.1982 | 242 | 3.4253 | 1.4498 | no | 43.3411 | 23.1005 | 242 | 0 | 0
8 | 29 | 14 | 16.2 | si | 2.8 | 2.8308 | 1.1982 | 242 | 1.9182 | 0.8119 | no | 43.3411 | 23.1005 | 242 | 0 | 0
8 | 29 | 15 | 16.5 | si | 2.5 | 2.8308 | 1.1982 | 242 | 1.7126 | 0.72491 | no | 43.3411 | 23.1005 | 242 | 0 | 0
8 | 29 | 16 | 16 | si | 3 | 2.8308 | 1.1982 | 242 | 2.0552 | 0.86989 | no | 43.3411 | 23.1005 | 242 | 0 | 0
8 | 29 | 17 | 15.4 | si | 3.6 | 2.8308 | 1.1982 | 242 | 2.4662 | 1.0439 | no | 43.3411 | 23.1005 | 242 | 0 | 0
8 | 29 | 18 | 13.7 | si | 5.3 | 2.8308 | 1.1982 | 242 | 3.6308 | 1.5368 | no | 43.3411 | 23.1005 | 242 | 0 | 0
8 | 29 | 19 | 11.2 | si | 7.8 | 2.8308 | 1.1982 | 242 | 5.3434 | 2.2617 | no | 43.3411 | 23.1005 | 242 | 0 | 0
8 | 29 | 20 | 9.8 | si | 9.2 | 2.8308 | 1.1982 | 242 | 6.3025 | 2.6677 | no | 43.3411 | 23.1005 | 242 | 0 | 0
8 | 29 | 21 | 9.3 | si | 9.7 | 2.8308 | 1.1982 | 242 | 6.645 | 2.8127 | no | 43.3411 | 23.1005 | 242 | 0 | 0
8 | 29 | 22 | 9.3 | si | 9.7 | 2.8308 | 1.1982 | 242 | 6.645 | 2.8127 | no | 43.3411 | 23.1005 | 242 | 0 | 0
8 | 29 | 23 | 9 | si | 10 | 2.8308 | 1.1982 | 242 | 6.8505 | 2.8996 | no | 43.3411 | 23.1005 | 242 | 0 | 0
8 | 29 | 24 | 8.8 | si | 10.2 | 2.8308 | 1.1982 | 242 | 6.9876 | 2.9576 | no | 43.3411 | 23.1005 | 242 | 0 | 0
8 | 30 | 1 | 9.3 | si | 9.7 | 2.8308 | 1.1982 | 242 | 6.645 | 2.8127 | no | 43.3411 | 23.1005 | 242 | 0 | 0
8 | 30 | 2 | 8.7 | si | 10.3 | 2.8308 | 1.1982 | 242 | 7.0561 | 2.9866 | no | 43.3411 | 23.1005 | 242 | 0 | 0
8 | 30 | 3 | 8.4 | si | 10.6 | 2.8308 | 1.1982 | 242 | 7.2616 | 3.0736 | no | 43.3411 | 23.1005 | 242 | 0 | 0
8 | 30 | 4 | 8.7 | si | 10.3 | 2.8308 | 1.1982 | 242 | 7.0561 | 2.9866 | no | 43.3411 | 23.1005 | 242 | 0 | 0
8 | 30 | 5 | 8.7 | si | 10.3 | 2.8308 | 1.1982 | 242 | 7.0561 | 2.9866 | no | 43.3411 | 23.1005 | 242 | 0 | 0
8 | 30 | 6 | 8.7 | si | 10.3 | 2.8308 | 1.1982 | 242 | 7.0561 | 2.9866 | no | 43.3411 | 23.1005 | 242 | 0 | 0
8 | 30 | 7 | 8.8 | si | 10.2 | 2.8308 | 1.1982 | 242 | 6.9876 | 2.9576 | no | 43.3411 | 23.1005 | 242 | 0 | 0
8 | 30 | 8 | 8 | si | 11 | 2.8308 | 1.1982 | 242 | 7.5356 | 3.1896 | no | 43.3411 | 23.1005 | 242 | 0 | 0
8 | 30 | 9 | 11.7 | si | 7.3 | 2.8308 | 1.1982 | 242 | 5.0009 | 2.1167 | no | 43.3411 | 23.1005 | 242 | 0 | 0
8 | 30 | 10 | 14 | si | 5 | 2.8308 | 1.1982 | 242 | 3.4253 | 1.4498 | no | 43.3411 | 23.1005 | 242 | 0 | 0
8 | 30 | 11 | 15.5 | si | 3.5 | 2.8308 | 1.1982 | 242 | 2.3977 | 1.0149 | no | 43.3411 | 23.1005 | 242 | 0 | 0
8 | 30 | 12 | 16.9 | si | 2.1 | 2.8308 | 1.1982 | 242 | 1.4386 | 0.60893 | no | 43.3411 | 23.1005 | 242 | 0 | 0
8 | 30 | 13 | 17.5 | si | 1.5 | 2.8308 | 1.1982 | 242 | 1.0276 | 0.43495 | no | 43.3411 | 23.1005 | 242 | 0 | 0
8 | 30 | 14 | 18.9 | si | 0.1 | 2.8308 | 1.1982 | 242 | 0.068505 | 0.028996 | no | 43.3411 | 23.1005 | 242 | 0 | 0
8 | 30 | 15 | 19.4 | no | 0 | 2.8308 | 1.1982 | 242 | 0 | 0 | no | 43.3411 | 23.1005 | 242 | 0 | 0
8 | 30 | 16 | 20.4 | no | 0 | 2.8308 | 1.1982 | 242 | 0 | 0 | no | 43.3411 | 23.1005 | 242 | 0 | 0
8 | 30 | 17 | 20.4 | no | 0 | 2.8308 | 1.1982 | 242 | 0 | 0 | no | 43.3411 | 23.1005 | 242 | 0 | 0
8 | 30 | 18 | 19.6 | no | 0 | 2.8308 | 1.1982 | 242 | 0 | 0 | no | 43.3411 | 23.1005 | 242 | 0 | 0
8 | 30 | 19 | 17.1 | si | 1.9 | 2.8308 | 1.1982 | 242 | 1.3016 | 0.55093 | no | 43.3411 | 23.1005 | 242 | 0 | 0
8 | 30 | 20 | 15.3 | si | 3.7 | 2.8308 | 1.1982 | 242 | 2.5347 | 1.0729 | no | 43.3411 | 23.1005 | 242 | 0 | 0
8 | 30 | 21 | 14.5 | si | 4.5 | 2.8308 | 1.1982 | 242 | 3.0827 | 1.3048 | no | 43.3411 | 23.1005 | 242 | 0 | 0
8 | 30 | 22 | 11.9 | si | 7.1 | 2.8308 | 1.1982 | 242 | 4.8639 | 2.0587 | no | 43.3411 | 23.1005 | 242 | 0 | 0
8 | 30 | 23 | 11.3 | si | 7.7 | 2.8308 | 1.1982 | 242 | 5.2749 | 2.2327 | no | 43.3411 | 23.1005 | 242 | 0 | 0
8 | 30 | 24 | 11 | si | 8 | 2.8308 | 1.1982 | 242 | 5.4804 | 2.3197 | no | 43.3411 | 23.1005 | 242 | 0 | 0
8 | 31 | 1 | 9.2 | si | 9.8 | 2.8308 | 1.1982 | 242 | 6.7135 | 2.8417 | no | 43.3411 | 23.1005 | 242 | 0 | 0
8 | 31 | 2 | 8.2 | si | 10.8 | 2.8308 | 1.1982 | 242 | 7.3986 | 3.1316 | no | 43.3411 | 23.1005 | 242 | 0 | 0
8 | 31 | 3 | 7.7 | si | 11.3 | 2.8308 | 1.1982 | 242 | 7.7411 | 3.2766 | no | 43.3411 | 23.1005 | 242 | 0 | 0
8 | 31 | 4 | 7.5 | si | 11.5 | 2.8308 | 1.1982 | 242 | 7.8781 | 3.3346 | no | 43.3411 | 23.1005 | 242 | 0 | 0
8 | 31 | 5 | 7.2 | si | 11.8 | 2.8308 | 1.1982 | 242 | 8.0836 | 3.4216 | no | 43.3411 | 23.1005 | 242 | 0 | 0
8 | 31 | 6 | 6.2 | si | 12.8 | 2.8308 | 1.1982 | 242 | 8.7687 | 3.7115 | no | 43.3411 | 23.1005 | 242 | 0 | 0
8 | 31 | 7 | 5.7 | si | 13.3 | 2.8308 | 1.1982 | 242 | 9.1112 | 3.8565 | no | 43.3411 | 23.1005 | 242 | 0 | 0
8 | 31 | 8 | 7.1 | si | 11.9 | 2.8308 | 1.1982 | 242 | 8.1521 | 3.4506 | no | 43.3411 | 23.1005 | 242 | 0 | 0
8 | 31 | 9 | 8.5 | si | 10.5 | 2.8308 | 1.1982 | 242 | 7.1931 | 3.0446 | no | 43.3411 | 23.1005 | 242 | 0 | 0
8 | 31 | 10 | 11 | si | 8 | 2.8308 | 1.1982 | 242 | 5.4804 | 2.3197 | no | 43.3411 | 23.1005 | 242 | 0 | 0
8 | 31 | 11 | 12.7 | si | 6.3 | 2.8308 | 1.1982 | 242 | 4.3158 | 1.8268 | no | 43.3411 | 23.1005 | 242 | 0 | 0
8 | 31 | 12 | 14.2 | si | 4.8 | 2.8308 | 1.1982 | 242 | 3.2883 | 1.3918 | no | 43.3411 | 23.1005 | 242 | 0 | 0
8 | 31 | 13 | 15.5 | si | 3.5 | 2.8308 | 1.1982 | 242 | 2.3977 | 1.0149 | no | 43.3411 | 23.1005 | 242 | 0 | 0
8 | 31 | 14 | 15.9 | si | 3.1 | 2.8308 | 1.1982 | 242 | 2.1237 | 0.89889 | no | 43.3411 | 23.1005 | 242 | 0 | 0
8 | 31 | 15 | 16.2 | si | 2.8 | 2.8308 | 1.1982 | 242 | 1.9182 | 0.8119 | no | 43.3411 | 23.1005 | 242 | 0 | 0
8 | 31 | 16 | 16.5 | si | 2.5 | 2.8308 | 1.1982 | 242 | 1.7126 | 0.72491 | no | 43.3411 | 23.1005 | 242 | 0 | 0
8 | 31 | 17 | 15.6 | si | 3.4 | 2.8308 | 1.1982 | 242 | 2.3292 | 0.98588 | no | 43.3411 | 23.1005 | 242 | 0 | 0
8 | 31 | 18 | 13.5 | si | 5.5 | 2.8308 | 1.1982 | 242 | 3.7678 | 1.5948 | no | 43.3411 | 23.1005 | 242 | 0 | 0
8 | 31 | 19 | 11.1 | si | 7.9 | 2.8308 | 1.1982 | 242 | 5.4119 | 2.2907 | no | 43.3411 | 23.1005 | 242 | 0 | 0
8 | 31 | 20 | 11.1 | si | 7.9 | 2.8308 | 1.1982 | 242 | 5.4119 | 2.2907 | no | 43.3411 | 23.1005 | 242 | 0 | 0
8 | 31 | 21 | 10.7 | si | 8.3 | 2.8308 | 1.1982 | 242 | 5.686 | 2.4067 | no | 43.3411 | 23.1005 | 242 | 0 | 0
8 | 31 | 22 | 11.1 | si | 7.9 | 2.8308 | 1.1982 | 242 | 5.4119 | 2.2907 | no | 43.3411 | 23.1005 | 242 | 0 | 0
8 | 31 | 23 | 11.5 | si | 7.5 | 2.8308 | 1.1982 | 242 | 5.1379 | 2.1747 | no | 43.3411 | 23.1005 | 242 | 0 | 0
8 | 31 | 24 | 11.7 | si | 7.3 | 2.8308 | 1.1982 | 242 | 5.0009 | 2.1167 | no | 43.3411 | 23.1005 | 242 | 0 | 0
[9 empty] | 3737.5883 | 1582.0185 |  |  |  |  | 73.4198 | 39.1322
9 | 1 | 1 | 12.4 | si | 6.6 | 2.8308 | 1.1982 | 242 | 4.5214 | 1.9138 | no | 43.3411 | 23.1005 | 242 | 0 | 0
9 | 1 | 2 | 12.1 | si | 6.9 | 2.8308 | 1.1982 | 242 | 4.7269 | 2.0008 | no | 43.3411 | 23.1005 | 242 | 0 | 0
9 | 1 | 3 | 11.9 | si | 7.1 | 2.8308 | 1.1982 | 242 | 4.8639 | 2.0587 | no | 43.3411 | 23.1005 | 242 | 0 | 0
9 | 1 | 4 | 12.2 | si | 6.8 | 2.8308 | 1.1982 | 242 | 4.6584 | 1.9718 | no | 43.3411 | 23.1005 | 242 | 0 | 0
9 | 1 | 5 | 12.6 | si | 6.4 | 2.8308 | 1.1982 | 242 | 4.3843 | 1.8558 | no | 43.3411 | 23.1005 | 242 | 0 | 0
9 | 1 | 6 | 12.2 | si | 6.8 | 2.8308 | 1.1982 | 242 | 4.6584 | 1.9718 | no | 43.3411 | 23.1005 | 242 | 0 | 0
9 | 1 | 7 | 13.5 | si | 5.5 | 2.8308 | 1.1982 | 242 | 3.7678 | 1.5948 | no | 43.3411 | 23.1005 | 242 | 0 | 0
9 | 1 | 8 | 13.2 | si | 5.8 | 2.8308 | 1.1982 | 242 | 3.9733 | 1.6818 | no | 43.3411 | 23.1005 | 242 | 0 | 0
9 | 1 | 9 | 10.6 | si | 8.4 | 2.8308 | 1.1982 | 242 | 5.7545 | 2.4357 | no | 43.3411 | 23.1005 | 242 | 0 | 0
9 | 1 | 10 | 13.5 | si | 5.5 | 2.8308 | 1.1982 | 242 | 3.7678 | 1.5948 | no | 43.3411 | 23.1005 | 242 | 0 | 0
9 | 1 | 11 | 16.4 | si | 2.6 | 2.8308 | 1.1982 | 242 | 1.7811 | 0.75391 | no | 43.3411 | 23.1005 | 242 | 0 | 0
9 | 1 | 12 | 19.3 | no | 0 | 2.8308 | 1.1982 | 242 | 0 | 0 | no | 43.3411 | 23.1005 | 242 | 0 | 0
9 | 1 | 13 | 19.7 | no | 0 | 2.8308 | 1.1982 | 242 | 0 | 0 | no | 43.3411 | 23.1005 | 242 | 0 | 0
9 | 1 | 14 | 20.1 | no | 0 | 2.8308 | 1.1982 | 242 | 0 | 0 | no | 43.3411 | 23.1005 | 242 | 0 | 0
9 | 1 | 15 | 20.5 | no | 0 | 2.8308 | 1.1982 | 242 | 0 | 0 | no | 43.3411 | 23.1005 | 242 | 0 | 0
9 | 1 | 16 | 19.7 | no | 0 | 2.8308 | 1.1982 | 242 | 0 | 0 | no | 43.3411 | 23.1005 | 242 | 0 | 0
9 | 1 | 17 | 18.8 | si | 0.2 | 2.8308 | 1.1982 | 242 | 0.13701 | 0.057993 | no | 43.3411 | 23.1005 | 242 | 0 | 0
9 | 1 | 18 | 18 | si | 1 | 2.8308 | 1.1982 | 242 | 0.68505 | 0.28996 | no | 43.3411 | 23.1005 | 242 | 0 | 0
9 | 1 | 19 | 16.8 | si | 2.2 | 2.8308 | 1.1982 | 242 | 1.5071 | 0.63792 | no | 43.3411 | 23.1005 | 242 | 0 | 0
9 | 1 | 20 | 15.6 | si | 3.4 | 2.8308 | 1.1982 | 242 | 2.3292 | 0.98588 | no | 43.3411 | 23.1005 | 242 | 0 | 0
9 | 1 | 21 | 14.4 | si | 4.6 | 2.8308 | 1.1982 | 242 | 3.1513 | 1.3338 | no | 43.3411 | 23.1005 | 242 | 0 | 0
9 | 1 | 22 | 13.2 | si | 5.8 | 2.8308 | 1.1982 | 242 | 3.9733 | 1.6818 | no | 43.3411 | 23.1005 | 242 | 0 | 0
9 | 1 | 23 | 15.1 | si | 3.9 | 2.8308 | 1.1982 | 242 | 2.6717 | 1.1309 | no | 43.3411 | 23.1005 | 242 | 0 | 0
9 | 1 | 24 | 14.3 | si | 4.7 | 2.8308 | 1.1982 | 242 | 3.2198 | 1.3628 | no | 43.3411 | 23.1005 | 242 | 0 | 0
9 | 2 | 1 | 13.9 | si | 5.1 | 2.8308 | 1.1982 | 242 | 3.4938 | 1.4788 | no | 43.3411 | 23.1005 | 242 | 0 | 0
9 | 2 | 2 | 13.2 | si | 5.8 | 2.8308 | 1.1982 | 242 | 3.9733 | 1.6818 | no | 43.3411 | 23.1005 | 242 | 0 | 0
9 | 2 | 3 | 12.8 | si | 6.2 | 2.8308 | 1.1982 | 242 | 4.2473 | 1.7978 | no | 43.3411 | 23.1005 | 242 | 0 | 0
9 | 2 | 4 | 12.6 | si | 6.4 | 2.8308 | 1.1982 | 242 | 4.3843 | 1.8558 | no | 43.3411 | 23.1005 | 242 | 0 | 0
9 | 2 | 5 | 11.7 | si | 7.3 | 2.8308 | 1.1982 | 242 | 5.0009 | 2.1167 | no | 43.3411 | 23.1005 | 242 | 0 | 0
9 | 2 | 6 | 11.6 | si | 7.4 | 2.8308 | 1.1982 | 242 | 5.0694 | 2.1457 | no | 43.3411 | 23.1005 | 242 | 0 | 0
9 | 2 | 7 | 14.3 | si | 4.7 | 2.8308 | 1.1982 | 242 | 3.2198 | 1.3628 | no | 43.3411 | 23.1005 | 242 | 0 | 0
9 | 2 | 8 | 14.7 | si | 4.3 | 2.8308 | 1.1982 | 242 | 2.9457 | 1.2468 | no | 43.3411 | 23.1005 | 242 | 0 | 0
9 | 2 | 9 | 14.5 | si | 4.5 | 2.8308 | 1.1982 | 242 | 3.0827 | 1.3048 | no | 43.3411 | 23.1005 | 242 | 0 | 0
9 | 2 | 10 | 17.1 | si | 1.9 | 2.8308 | 1.1982 | 242 | 1.3016 | 0.55093 | no | 43.3411 | 23.1005 | 242 | 0 | 0
9 | 2 | 11 | 19.8 | no | 0 | 2.8308 | 1.1982 | 242 | 0 | 0 | no | 43.3411 | 23.1005 | 242 | 0 | 0
9 | 2 | 12 | 22.4 | no | 0 | 2.8308 | 1.1982 | 242 | 0 | 0 | no | 43.3411 | 23.1005 | 242 | 0 | 0
9 | 2 | 13 | 22.4 | no | 0 | 2.8308 | 1.1982 | 242 | 0 | 0 | no | 43.3411 | 23.1005 | 242 | 0 | 0
9 | 2 | 14 | 22.5 | no | 0 | 2.8308 | 1.1982 | 242 | 0 | 0 | no | 43.3411 | 23.1005 | 242 | 0 | 0
9 | 2 | 15 | 22.5 | no | 0 | 2.8308 | 1.1982 | 242 | 0 | 0 | no | 43.3411 | 23.1005 | 242 | 0 | 0
9 | 2 | 16 | 21.9 | no | 0 | 2.8308 | 1.1982 | 242 | 0 | 0 | no | 43.3411 | 23.1005 | 242 | 0 | 0
9 | 2 | 17 | 21.4 | no | 0 | 2.8308 | 1.1982 | 242 | 0 | 0 | no | 43.3411 | 23.1005 | 242 | 0 | 0
9 | 2 | 18 | 20.8 | no | 0 | 2.8308 | 1.1982 | 242 | 0 | 0 | no | 43.3411 | 23.1005 | 242 | 0 | 0
9 | 2 | 19 | 18.9 | si | 0.1 | 2.8308 | 1.1982 | 242 | 0.068505 | 0.028996 | no | 43.3411 | 23.1005 | 242 | 0 | 0
9 | 2 | 20 | 16.9 | si | 2.1 | 2.8308 | 1.1982 | 242 | 1.4386 | 0.60893 | no | 43.3411 | 23.1005 | 242 | 0 | 0
9 | 2 | 21 | 15 | si | 4 | 2.8308 | 1.1982 | 242 | 2.7402 | 1.1599 | no | 43.3411 | 23.1005 | 242 | 0 | 0
9 | 2 | 22 | 13.1 | si | 5.9 | 2.8308 | 1.1982 | 242 | 4.0418 | 1.7108 | no | 43.3411 | 23.1005 | 242 | 0 | 0
9 | 2 | 23 | 16.3 | si | 2.7 | 2.8308 | 1.1982 | 242 | 1.8496 | 0.7829 | no | 43.3411 | 23.1005 | 242 | 0 | 0
9 | 2 | 24 | 15.6 | si | 3.4 | 2.8308 | 1.1982 | 242 | 2.3292 | 0.98588 | no | 43.3411 | 23.1005 | 242 | 0 | 0
9 | 3 | 1 | 15.3 | si | 3.7 | 2.8308 | 1.1982 | 242 | 2.5347 | 1.0729 | no | 43.3411 | 23.1005 | 242 | 0 | 0
9 | 3 | 2 | 14.6 | si | 4.4 | 2.8308 | 1.1982 | 242 | 3.0142 | 1.2758 | no | 43.3411 | 23.1005 | 242 | 0 | 0
9 | 3 | 3 | 14.1 | si | 4.9 | 2.8308 | 1.1982 | 242 | 3.3568 | 1.4208 | no | 43.3411 | 23.1005 | 242 | 0 | 0
9 | 3 | 4 | 13.9 | si | 5.1 | 2.8308 | 1.1982 | 242 | 3.4938 | 1.4788 | no | 43.3411 | 23.1005 | 242 | 0 | 0
9 | 3 | 5 | 14 | si | 5 | 2.8308 | 1.1982 | 242 | 3.4253 | 1.4498 | no | 43.3411 | 23.1005 | 242 | 0 | 0
9 | 3 | 6 | 14.1 | si | 4.9 | 2.8308 | 1.1982 | 242 | 3.3568 | 1.4208 | no | 43.3411 | 23.1005 | 242 | 0 | 0
9 | 3 | 7 | 15.6 | si | 3.4 | 2.8308 | 1.1982 | 242 | 2.3292 | 0.98588 | no | 43.3411 | 23.1005 | 242 | 0 | 0
9 | 3 | 8 | 15.6 | si | 3.4 | 2.8308 | 1.1982 | 242 | 2.3292 | 0.98588 | no | 43.3411 | 23.1005 | 242 | 0 | 0
9 | 3 | 9 | 15.6 | si | 3.4 | 2.8308 | 1.1982 | 242 | 2.3292 | 0.98588 | no | 43.3411 | 23.1005 | 242 | 0 | 0
9 | 3 | 10 | 17.3 | si | 1.7 | 2.8308 | 1.1982 | 242 | 1.1646 | 0.49294 | no | 43.3411 | 23.1005 | 242 | 0 | 0
9 | 3 | 11 | 18.9 | si | 0.1 | 2.8308 | 1.1982 | 242 | 0.068505 | 0.028996 | no | 43.3411 | 23.1005 | 242 | 0 | 0
9 | 3 | 12 | 20.6 | no | 0 | 2.8308 | 1.1982 | 242 | 0 | 0 | no | 43.3411 | 23.1005 | 242 | 0 | 0
9 | 3 | 13 | 20.2 | no | 0 | 2.8308 | 1.1982 | 242 | 0 | 0 | no | 43.3411 | 23.1005 | 242 | 0 | 0
9 | 3 | 14 | 19.8 | no | 0 | 2.8308 | 1.1982 | 242 | 0 | 0 | no | 43.3411 | 23.1005 | 242 | 0 | 0
9 | 3 | 15 | 19.4 | no | 0 | 2.8308 | 1.1982 | 242 | 0 | 0 | no | 43.3411 | 23.1005 | 242 | 0 | 0
9 | 3 | 16 | 16.9 | si | 2.1 | 2.8308 | 1.1982 | 242 | 1.4386 | 0.60893 | no | 43.3411 | 23.1005 | 242 | 0 | 0
9 | 3 | 17 | 14.3 | si | 4.7 | 2.8308 | 1.1982 | 242 | 3.2198 | 1.3628 | no | 43.3411 | 23.1005 | 242 | 0 | 0
9 | 3 | 18 | 11.8 | si | 7.2 | 2.8308 | 1.1982 | 242 | 4.9324 | 2.0877 | no | 43.3411 | 23.1005 | 242 | 0 | 0
9 | 3 | 19 | 10.7 | si | 8.3 | 2.8308 | 1.1982 | 242 | 5.686 | 2.4067 | no | 43.3411 | 23.1005 | 242 | 0 | 0
9 | 3 | 20 | 9.5 | si | 9.5 | 2.8308 | 1.1982 | 242 | 6.508 | 2.7547 | no | 43.3411 | 23.1005 | 242 | 0 | 0
9 | 3 | 21 | 8.4 | si | 10.6 | 2.8308 | 1.1982 | 242 | 7.2616 | 3.0736 | no | 43.3411 | 23.1005 | 242 | 0 | 0
9 | 3 | 22 | 10.2 | si | 8.8 | 2.8308 | 1.1982 | 242 | 6.0285 | 2.5517 | no | 43.3411 | 23.1005 | 242 | 0 | 0
9 | 3 | 23 | 9.9 | si | 9.1 | 2.8308 | 1.1982 | 242 | 6.234 | 2.6387 | no | 43.3411 | 23.1005 | 242 | 0 | 0
9 | 3 | 24 | 9.7 | si | 9.3 | 2.8308 | 1.1982 | 242 | 6.371 | 2.6967 | no | 43.3411 | 23.1005 | 242 | 0 | 0
9 | 4 | 1 | 10 | si | 9 | 2.8308 | 1.1982 | 242 | 6.1655 | 2.6097 | no | 43.3411 | 23.1005 | 242 | 0 | 0
9 | 4 | 2 | 9.9 | si | 9.1 | 2.8308 | 1.1982 | 242 | 6.234 | 2.6387 | no | 43.3411 | 23.1005 | 242 | 0 | 0
9 | 4 | 3 | 9.5 | si | 9.5 | 2.8308 | 1.1982 | 242 | 6.508 | 2.7547 | no | 43.3411 | 23.1005 | 242 | 0 | 0
9 | 4 | 4 | 9.7 | si | 9.3 | 2.8308 | 1.1982 | 242 | 6.371 | 2.6967 | no | 43.3411 | 23.1005 | 242 | 0 | 0
9 | 4 | 5 | 9.7 | si | 9.3 | 2.8308 | 1.1982 | 242 | 6.371 | 2.6967 | no | 43.3411 | 23.1005 | 242 | 0 | 0
9 | 4 | 6 | 9.6 | si | 9.4 | 2.8308 | 1.1982 | 242 | 6.4395 | 2.7257 | no | 43.3411 | 23.1005 | 242 | 0 | 0
9 | 4 | 7 | 11 | si | 8 | 2.8308 | 1.1982 | 242 | 5.4804 | 2.3197 | no | 43.3411 | 23.1005 | 242 | 0 | 0
9 | 4 | 8 | 10.9 | si | 8.1 | 2.8308 | 1.1982 | 242 | 5.5489 | 2.3487 | no | 43.3411 | 23.1005 | 242 | 0 | 0
9 | 4 | 9 | 11.6 | si | 7.4 | 2.8308 | 1.1982 | 242 | 5.0694 | 2.1457 | no | 43.3411 | 23.1005 | 242 | 0 | 0
9 | 4 | 10 | 12.2 | si | 6.8 | 2.8308 | 1.1982 | 242 | 4.6584 | 1.9718 | no | 43.3411 | 23.1005 | 242 | 0 | 0
9 | 4 | 11 | 12.9 | si | 6.1 | 2.8308 | 1.1982 | 242 | 4.1788 | 1.7688 | no | 43.3411 | 23.1005 | 242 | 0 | 0
9 | 4 | 12 | 13.5 | si | 5.5 | 2.8308 | 1.1982 | 242 | 3.7678 | 1.5948 | no | 43.3411 | 23.1005 | 242 | 0 | 0
9 | 4 | 13 | 14.1 | si | 4.9 | 2.8308 | 1.1982 | 242 | 3.3568 | 1.4208 | no | 43.3411 | 23.1005 | 242 | 0 | 0
9 | 4 | 14 | 14.8 | si | 4.2 | 2.8308 | 1.1982 | 242 | 2.8772 | 1.2179 | no | 43.3411 | 23.1005 | 242 | 0 | 0
9 | 4 | 15 | 15.4 | si | 3.6 | 2.8308 | 1.1982 | 242 | 2.4662 | 1.0439 | no | 43.3411 | 23.1005 | 242 | 0 | 0
9 | 4 | 16 | 14.9 | si | 4.1 | 2.8308 | 1.1982 | 242 | 2.8087 | 1.1889 | no | 43.3411 | 23.1005 | 242 | 0 | 0
9 | 4 | 17 | 14.3 | si | 4.7 | 2.8308 | 1.1982 | 242 | 3.2198 | 1.3628 | no | 43.3411 | 23.1005 | 242 | 0 | 0
9 | 4 | 18 | 13.8 | si | 5.2 | 2.8308 | 1.1982 | 242 | 3.5623 | 1.5078 | no | 43.3411 | 23.1005 | 242 | 0 | 0
9 | 4 | 19 | 14.1 | si | 4.9 | 2.8308 | 1.1982 | 242 | 3.3568 | 1.4208 | no | 43.3411 | 23.1005 | 242 | 0 | 0
9 | 4 | 20 | 14.3 | si | 4.7 | 2.8308 | 1.1982 | 242 | 3.2198 | 1.3628 | no | 43.3411 | 23.1005 | 242 | 0 | 0
9 | 4 | 21 | 14.6 | si | 4.4 | 2.8308 | 1.1982 | 242 | 3.0142 | 1.2758 | no | 43.3411 | 23.1005 | 242 | 0 | 0
9 | 4 | 22 | 14.9 | si | 4.1 | 2.8308 | 1.1982 | 242 | 2.8087 | 1.1889 | no | 43.3411 | 23.1005 | 242 | 0 | 0
9 | 4 | 23 | 13.7 | si | 5.3 | 2.8308 | 1.1982 | 242 | 3.6308 | 1.5368 | no | 43.3411 | 23.1005 | 242 | 0 | 0
9 | 4 | 24 | 13.7 | si | 5.3 | 2.8308 | 1.1982 | 242 | 3.6308 | 1.5368 | no | 43.3411 | 23.1005 | 242 | 0 | 0
9 | 5 | 1 | 13.5 | si | 5.5 | 2.8308 | 1.1982 | 242 | 3.7678 | 1.5948 | no | 43.3411 | 23.1005 | 242 | 0 | 0
9 | 5 | 2 | 13.2 | si | 5.8 | 2.8308 | 1.1982 | 242 | 3.9733 | 1.6818 | no | 43.3411 | 23.1005 | 242 | 0 | 0
9 | 5 | 3 | 12.9 | si | 6.1 | 2.8308 | 1.1982 | 242 | 4.1788 | 1.7688 | no | 43.3411 | 23.1005 | 242 | 0 | 0
9 | 5 | 4 | 13 | si | 6 | 2.8308 | 1.1982 | 242 | 4.1103 | 1.7398 | no | 43.3411 | 23.1005 | 242 | 0 | 0
9 | 5 | 5 | 13 | si | 6 | 2.8308 | 1.1982 | 242 | 4.1103 | 1.7398 | no | 43.3411 | 23.1005 | 242 | 0 | 0
9 | 5 | 6 | 13.1 | si | 5.9 | 2.8308 | 1.1982 | 242 | 4.0418 | 1.7108 | no | 43.3411 | 23.1005 | 242 | 0 | 0
9 | 5 | 7 | 13.5 | si | 5.5 | 2.8308 | 1.1982 | 242 | 3.7678 | 1.5948 | no | 43.3411 | 23.1005 | 242 | 0 | 0
9 | 5 | 8 | 13.5 | si | 5.5 | 2.8308 | 1.1982 | 242 | 3.7678 | 1.5948 | no | 43.3411 | 23.1005 | 242 | 0 | 0
9 | 5 | 9 | 13.1 | si | 5.9 | 2.8308 | 1.1982 | 242 | 4.0418 | 1.7108 | no | 43.3411 | 23.1005 | 242 | 0 | 0
9 | 5 | 10 | 13.8 | si | 5.2 | 2.8308 | 1.1982 | 242 | 3.5623 | 1.5078 | no | 43.3411 | 23.1005 | 242 | 0 | 0
9 | 5 | 11 | 14.6 | si | 4.4 | 2.8308 | 1.1982 | 242 | 3.0142 | 1.2758 | no | 43.3411 | 23.1005 | 242 | 0 | 0
9 | 5 | 12 | 15.3 | si | 3.7 | 2.8308 | 1.1982 | 242 | 2.5347 | 1.0729 | no | 43.3411 | 23.1005 | 242 | 0 | 0
9 | 5 | 13 | 14.6 | si | 4.4 | 2.8308 | 1.1982 | 242 | 3.0142 | 1.2758 | no | 43.3411 | 23.1005 | 242 | 0 | 0
9 | 5 | 14 | 13.9 | si | 5.1 | 2.8308 | 1.1982 | 242 | 3.4938 | 1.4788 | no | 43.3411 | 23.1005 | 242 | 0 | 0
9 | 5 | 15 | 13.2 | si | 5.8 | 2.8308 | 1.1982 | 242 | 3.9733 | 1.6818 | no | 43.3411 | 23.1005 | 242 | 0 | 0
9 | 5 | 16 | 13 | si | 6 | 2.8308 | 1.1982 | 242 | 4.1103 | 1.7398 | no | 43.3411 | 23.1005 | 242 | 0 | 0
9 | 5 | 17 | 12.8 | si | 6.2 | 2.8308 | 1.1982 | 242 | 4.2473 | 1.7978 | no | 43.3411 | 23.1005 | 242 | 0 | 0
9 | 5 | 18 | 12.6 | si | 6.4 | 2.8308 | 1.1982 | 242 | 4.3843 | 1.8558 | no | 43.3411 | 23.1005 | 242 | 0 | 0
9 | 5 | 19 | 12.5 | si | 6.5 | 2.8308 | 1.1982 | 242 | 4.4529 | 1.8848 | no | 43.3411 | 23.1005 | 242 | 0 | 0
9 | 5 | 20 | 12.3 | si | 6.7 | 2.8308 | 1.1982 | 242 | 4.5899 | 1.9428 | no | 43.3411 | 23.1005 | 242 | 0 | 0
9 | 5 | 21 | 12.2 | si | 6.8 | 2.8308 | 1.1982 | 242 | 4.6584 | 1.9718 | no | 43.3411 | 23.1005 | 242 | 0 | 0
9 | 5 | 22 | 12.1 | si | 6.9 | 2.8308 | 1.1982 | 242 | 4.7269 | 2.0008 | no | 43.3411 | 23.1005 | 242 | 0 | 0
9 | 5 | 23 | 12.8 | si | 6.2 | 2.8308 | 1.1982 | 242 | 4.2473 | 1.7978 | no | 43.3411 | 23.1005 | 242 | 0 | 0
9 | 5 | 24 | 12.8 | si | 6.2 | 2.8308 | 1.1982 | 242 | 4.2473 | 1.7978 | no | 43.3411 | 23.1005 | 242 | 0 | 0
9 | 6 | 1 | 12.8 | si | 6.2 | 2.8308 | 1.1982 | 242 | 4.2473 | 1.7978 | no | 43.3411 | 23.1005 | 242 | 0 | 0
9 | 6 | 2 | 12.5 | si | 6.5 | 2.8308 | 1.1982 | 242 | 4.4529 | 1.8848 | no | 43.3411 | 23.1005 | 242 | 0 | 0
9 | 6 | 3 | 12.2 | si | 6.8 | 2.8308 | 1.1982 | 242 | 4.6584 | 1.9718 | no | 43.3411 | 23.1005 | 242 | 0 | 0
9 | 6 | 4 | 11.8 | si | 7.2 | 2.8308 | 1.1982 | 242 | 4.9324 | 2.0877 | no | 43.3411 | 23.1005 | 242 | 0 | 0
9 | 6 | 5 | 11.5 | si | 7.5 | 2.8308 | 1.1982 | 242 | 5.1379 | 2.1747 | no | 43.3411 | 23.1005 | 242 | 0 | 0
9 | 6 | 6 | 11.2 | si | 7.8 | 2.8308 | 1.1982 | 242 | 5.3434 | 2.2617 | no | 43.3411 | 23.1005 | 242 | 0 | 0
9 | 6 | 7 | 11 | si | 8 | 2.8308 | 1.1982 | 242 | 5.4804 | 2.3197 | no | 43.3411 | 23.1005 | 242 | 0 | 0
9 | 6 | 8 | 11.1 | si | 7.9 | 2.8308 | 1.1982 | 242 | 5.4119 | 2.2907 | no | 43.3411 | 23.1005 | 242 | 0 | 0
9 | 6 | 9 | 11.7 | si | 7.3 | 2.8308 | 1.1982 | 242 | 5.0009 | 2.1167 | no | 43.3411 | 23.1005 | 242 | 0 | 0
9 | 6 | 10 | 11.8 | si | 7.2 | 2.8308 | 1.1982 | 242 | 4.9324 | 2.0877 | no | 43.3411 | 23.1005 | 242 | 0 | 0
9 | 6 | 11 | 11.9 | si | 7.1 | 2.8308 | 1.1982 | 242 | 4.8639 | 2.0587 | no | 43.3411 | 23.1005 | 242 | 0 | 0
9 | 6 | 12 | 12.1 | si | 6.9 | 2.8308 | 1.1982 | 242 | 4.7269 | 2.0008 | no | 43.3411 | 23.1005 | 242 | 0 | 0
9 | 6 | 13 | 12.2 | si | 6.8 | 2.8308 | 1.1982 | 242 | 4.6584 | 1.9718 | no | 43.3411 | 23.1005 | 242 | 0 | 0
9 | 6 | 14 | 12.3 | si | 6.7 | 2.8308 | 1.1982 | 242 | 4.5899 | 1.9428 | no | 43.3411 | 23.1005 | 242 | 0 | 0
9 | 6 | 15 | 12.4 | si | 6.6 | 2.8308 | 1.1982 | 242 | 4.5214 | 1.9138 | no | 43.3411 | 23.1005 | 242 | 0 | 0
9 | 6 | 16 | 11.9 | si | 7.1 | 2.8308 | 1.1982 | 242 | 4.8639 | 2.0587 | no | 43.3411 | 23.1005 | 242 | 0 | 0
9 | 6 | 17 | 11.5 | si | 7.5 | 2.8308 | 1.1982 | 242 | 5.1379 | 2.1747 | no | 43.3411 | 23.1005 | 242 | 0 | 0
9 | 6 | 18 | 11 | si | 8 | 2.8308 | 1.1982 | 242 | 5.4804 | 2.3197 | no | 43.3411 | 23.1005 | 242 | 0 | 0
9 | 6 | 19 | 10.5 | si | 8.5 | 2.8308 | 1.1982 | 242 | 5.823 | 2.4647 | no | 43.3411 | 23.1005 | 242 | 0 | 0
9 | 6 | 20 | 9.9 | si | 9.1 | 2.8308 | 1.1982 | 242 | 6.234 | 2.6387 | no | 43.3411 | 23.1005 | 242 | 0 | 0
9 | 6 | 21 | 9.4 | si | 9.6 | 2.8308 | 1.1982 | 242 | 6.5765 | 2.7837 | no | 43.3411 | 23.1005 | 242 | 0 | 0
9 | 6 | 22 | 8.9 | si | 10.1 | 2.8308 | 1.1982 | 242 | 6.919 | 2.9286 | no | 43.3411 | 23.1005 | 242 | 0 | 0
9 | 6 | 23 | 10.5 | si | 8.5 | 2.8308 | 1.1982 | 242 | 5.823 | 2.4647 | no | 43.3411 | 23.1005 | 242 | 0 | 0
9 | 6 | 24 | 10.3 | si | 8.7 | 2.8308 | 1.1982 | 242 | 5.96 | 2.5227 | no | 43.3411 | 23.1005 | 242 | 0 | 0
9 | 7 | 1 | 10.4 | si | 8.6 | 2.8308 | 1.1982 | 242 | 5.8915 | 2.4937 | no | 43.3411 | 23.1005 | 242 | 0 | 0
9 | 7 | 2 | 10.4 | si | 8.6 | 2.8308 | 1.1982 | 242 | 5.8915 | 2.4937 | no | 43.3411 | 23.1005 | 242 | 0 | 0
9 | 7 | 3 | 10.5 | si | 8.5 | 2.8308 | 1.1982 | 242 | 5.823 | 2.4647 | no | 43.3411 | 23.1005 | 242 | 0 | 0
9 | 7 | 4 | 10.6 | si | 8.4 | 2.8308 | 1.1982 | 242 | 5.7545 | 2.4357 | no | 43.3411 | 23.1005 | 242 | 0 | 0
9 | 7 | 5 | 10.9 | si | 8.1 | 2.8308 | 1.1982 | 242 | 5.5489 | 2.3487 | no | 43.3411 | 23.1005 | 242 | 0 | 0
9 | 7 | 6 | 11 | si | 8 | 2.8308 | 1.1982 | 242 | 5.4804 | 2.3197 | no | 43.3411 | 23.1005 | 242 | 0 | 0
9 | 7 | 7 | 11.1 | si | 7.9 | 2.8308 | 1.1982 | 242 | 5.4119 | 2.2907 | no | 43.3411 | 23.1005 | 242 | 0 | 0
9 | 7 | 8 | 11.1 | si | 7.9 | 2.8308 | 1.1982 | 242 | 5.4119 | 2.2907 | no | 43.3411 | 23.1005 | 242 | 0 | 0
9 | 7 | 9 | 10.5 | si | 8.5 | 2.8308 | 1.1982 | 242 | 5.823 | 2.4647 | no | 43.3411 | 23.1005 | 242 | 0 | 0
9 | 7 | 10 | 11.4 | si | 7.6 | 2.8308 | 1.1982 | 242 | 5.2064 | 2.2037 | no | 43.3411 | 23.1005 | 242 | 0 | 0
9 | 7 | 11 | 12.4 | si | 6.6 | 2.8308 | 1.1982 | 242 | 4.5214 | 1.9138 | no | 43.3411 | 23.1005 | 242 | 0 | 0
9 | 7 | 12 | 13.3 | si | 5.7 | 2.8308 | 1.1982 | 242 | 3.9048 | 1.6528 | no | 43.3411 | 23.1005 | 242 | 0 | 0
9 | 7 | 13 | 14 | si | 5 | 2.8308 | 1.1982 | 242 | 3.4253 | 1.4498 | no | 43.3411 | 23.1005 | 242 | 0 | 0
9 | 7 | 14 | 14.7 | si | 4.3 | 2.8308 | 1.1982 | 242 | 2.9457 | 1.2468 | no | 43.3411 | 23.1005 | 242 | 0 | 0
9 | 7 | 15 | 15.4 | si | 3.6 | 2.8308 | 1.1982 | 242 | 2.4662 | 1.0439 | no | 43.3411 | 23.1005 | 242 | 0 | 0
9 | 7 | 16 | 14.8 | si | 4.2 | 2.8308 | 1.1982 | 242 | 2.8772 | 1.2179 | no | 43.3411 | 23.1005 | 242 | 0 | 0
9 | 7 | 17 | 14.1 | si | 4.9 | 2.8308 | 1.1982 | 242 | 3.3568 | 1.4208 | no | 43.3411 | 23.1005 | 242 | 0 | 0
9 | 7 | 18 | 13.5 | si | 5.5 | 2.8308 | 1.1982 | 242 | 3.7678 | 1.5948 | no | 43.3411 | 23.1005 | 242 | 0 | 0
9 | 7 | 19 | 13.3 | si | 5.7 | 2.8308 | 1.1982 | 242 | 3.9048 | 1.6528 | no | 43.3411 | 23.1005 | 242 | 0 | 0
9 | 7 | 20 | 13.2 | si | 5.8 | 2.8308 | 1.1982 | 242 | 3.9733 | 1.6818 | no | 43.3411 | 23.1005 | 242 | 0 | 0
9 | 7 | 21 | 13 | si | 6 | 2.8308 | 1.1982 | 242 | 4.1103 | 1.7398 | no | 43.3411 | 23.1005 | 242 | 0 | 0
9 | 7 | 22 | 12.8 | si | 6.2 | 2.8308 | 1.1982 | 242 | 4.2473 | 1.7978 | no | 43.3411 | 23.1005 | 242 | 0 | 0
9 | 7 | 23 | 14.4 | si | 4.6 | 2.8308 | 1.1982 | 242 | 3.1513 | 1.3338 | no | 43.3411 | 23.1005 | 242 | 0 | 0
9 | 7 | 24 | 14.6 | si | 4.4 | 2.8308 | 1.1982 | 242 | 3.0142 | 1.2758 | no | 43.3411 | 23.1005 | 242 | 0 | 0
9 | 8 | 1 | 14.7 | si | 4.3 | 2.8308 | 1.1982 | 242 | 2.9457 | 1.2468 | no | 43.3411 | 23.1005 | 242 | 0 | 0
9 | 8 | 2 | 15 | si | 4 | 2.8308 | 1.1982 | 242 | 2.7402 | 1.1599 | no | 43.3411 | 23.1005 | 242 | 0 | 0
9 | 8 | 3 | 15 | si | 4 | 2.8308 | 1.1982 | 242 | 2.7402 | 1.1599 | no | 43.3411 | 23.1005 | 242 | 0 | 0
9 | 8 | 4 | 14.9 | si | 4.1 | 2.8308 | 1.1982 | 242 | 2.8087 | 1.1889 | no | 43.3411 | 23.1005 | 242 | 0 | 0
9 | 8 | 5 | 15.1 | si | 3.9 | 2.8308 | 1.1982 | 242 | 2.6717 | 1.1309 | no | 43.3411 | 23.1005 | 242 | 0 | 0
9 | 8 | 6 | 15.5 | si | 3.5 | 2.8308 | 1.1982 | 242 | 2.3977 | 1.0149 | no | 43.3411 | 23.1005 | 242 | 0 | 0
9 | 8 | 7 | 16.4 | si | 2.6 | 2.8308 | 1.1982 | 242 | 1.7811 | 0.75391 | no | 43.3411 | 23.1005 | 242 | 0 | 0
9 | 8 | 8 | 16.7 | si | 2.3 | 2.8308 | 1.1982 | 242 | 1.5756 | 0.66692 | no | 43.3411 | 23.1005 | 242 | 0 | 0
9 | 8 | 9 | 16.9 | si | 2.1 | 2.8308 | 1.1982 | 242 | 1.4386 | 0.60893 | no | 43.3411 | 23.1005 | 242 | 0 | 0
9 | 8 | 10 | 16.9 | si | 2.1 | 2.8308 | 1.1982 | 242 | 1.4386 | 0.60893 | no | 43.3411 | 23.1005 | 242 | 0 | 0
9 | 8 | 11 | 16.9 | si | 2.1 | 2.8308 | 1.1982 | 242 | 1.4386 | 0.60893 | no | 43.3411 | 23.1005 | 242 | 0 | 0
9 | 8 | 12 | 16.9 | si | 2.1 | 2.8308 | 1.1982 | 242 | 1.4386 | 0.60893 | no | 43.3411 | 23.1005 | 242 | 0 | 0
9 | 8 | 13 | 16.9 | si | 2.1 | 2.8308 | 1.1982 | 242 | 1.4386 | 0.60893 | no | 43.3411 | 23.1005 | 242 | 0 | 0
9 | 8 | 14 | 17 | si | 2 | 2.8308 | 1.1982 | 242 | 1.3701 | 0.57993 | no | 43.3411 | 23.1005 | 242 | 0 | 0
9 | 8 | 15 | 17 | si | 2 | 2.8308 | 1.1982 | 242 | 1.3701 | 0.57993 | no | 43.3411 | 23.1005 | 242 | 0 | 0
9 | 8 | 16 | 17.2 | si | 1.8 | 2.8308 | 1.1982 | 242 | 1.2331 | 0.52194 | no | 43.3411 | 23.1005 | 242 | 0 | 0
9 | 8 | 17 | 17.3 | si | 1.7 | 2.8308 | 1.1982 | 242 | 1.1646 | 0.49294 | no | 43.3411 | 23.1005 | 242 | 0 | 0
9 | 8 | 18 | 17.5 | si | 1.5 | 2.8308 | 1.1982 | 242 | 1.0276 | 0.43495 | no | 43.3411 | 23.1005 | 242 | 0 | 0
9 | 8 | 19 | 17.3 | si | 1.7 | 2.8308 | 1.1982 | 242 | 1.1646 | 0.49294 | no | 43.3411 | 23.1005 | 242 | 0 | 0
9 | 8 | 20 | 17 | si | 2 | 2.8308 | 1.1982 | 242 | 1.3701 | 0.57993 | no | 43.3411 | 23.1005 | 242 | 0 | 0
9 | 8 | 21 | 16.8 | si | 2.2 | 2.8308 | 1.1982 | 242 | 1.5071 | 0.63792 | no | 43.3411 | 23.1005 | 242 | 0 | 0
9 | 8 | 22 | 16.6 | si | 2.4 | 2.8308 | 1.1982 | 242 | 1.6441 | 0.69592 | no | 43.3411 | 23.1005 | 242 | 0 | 0
9 | 8 | 23 | 16.1 | si | 2.9 | 2.8308 | 1.1982 | 242 | 1.9867 | 0.8409 | no | 43.3411 | 23.1005 | 242 | 0 | 0
9 | 8 | 24 | 15.6 | si | 3.4 | 2.8308 | 1.1982 | 242 | 2.3292 | 0.98588 | no | 43.3411 | 23.1005 | 242 | 0 | 0
9 | 9 | 1 | 15.6 | si | 3.4 | 2.8308 | 1.1982 | 242 | 2.3292 | 0.98588 | no | 43.3411 | 23.1005 | 242 | 0 | 0
9 | 9 | 2 | 14.9 | si | 4.1 | 2.8308 | 1.1982 | 242 | 2.8087 | 1.1889 | no | 43.3411 | 23.1005 | 242 | 0 | 0
9 | 9 | 3 | 14.7 | si | 4.3 | 2.8308 | 1.1982 | 242 | 2.9457 | 1.2468 | no | 43.3411 | 23.1005 | 242 | 0 | 0
9 | 9 | 4 | 14.5 | si | 4.5 | 2.8308 | 1.1982 | 242 | 3.0827 | 1.3048 | no | 43.3411 | 23.1005 | 242 | 0 | 0
9 | 9 | 5 | 14.4 | si | 4.6 | 2.8308 | 1.1982 | 242 | 3.1513 | 1.3338 | no | 43.3411 | 23.1005 | 242 | 0 | 0
9 | 9 | 6 | 14.1 | si | 4.9 | 2.8308 | 1.1982 | 242 | 3.3568 | 1.4208 | no | 43.3411 | 23.1005 | 242 | 0 | 0
9 | 9 | 7 | 13.9 | si | 5.1 | 2.8308 | 1.1982 | 242 | 3.4938 | 1.4788 | no | 43.3411 | 23.1005 | 242 | 0 | 0
9 | 9 | 8 | 13.6 | si | 5.4 | 2.8308 | 1.1982 | 242 | 3.6993 | 1.5658 | no | 43.3411 | 23.1005 | 242 | 0 | 0
9 | 9 | 9 | 13.4 | si | 5.6 | 2.8308 | 1.1982 | 242 | 3.8363 | 1.6238 | no | 43.3411 | 23.1005 | 242 | 0 | 0
9 | 9 | 10 | 15.1 | si | 3.9 | 2.8308 | 1.1982 | 242 | 2.6717 | 1.1309 | no | 43.3411 | 23.1005 | 242 | 0 | 0
9 | 9 | 11 | 16.7 | si | 2.3 | 2.8308 | 1.1982 | 242 | 1.5756 | 0.66692 | no | 43.3411 | 23.1005 | 242 | 0 | 0
9 | 9 | 12 | 18.4 | si | 0.6 | 2.8308 | 1.1982 | 242 | 0.41103 | 0.17398 | no | 43.3411 | 23.1005 | 242 | 0 | 0
9 | 9 | 13 | 18.1 | si | 0.9 | 2.8308 | 1.1982 | 242 | 0.61655 | 0.26097 | no | 43.3411 | 23.1005 | 242 | 0 | 0
9 | 9 | 14 | 17.9 | si | 1.1 | 2.8308 | 1.1982 | 242 | 0.75356 | 0.31896 | no | 43.3411 | 23.1005 | 242 | 0 | 0
9 | 9 | 15 | 17.6 | si | 1.4 | 2.8308 | 1.1982 | 242 | 0.95908 | 0.40595 | no | 43.3411 | 23.1005 | 242 | 0 | 0
9 | 9 | 16 | 16.7 | si | 2.3 | 2.8308 | 1.1982 | 242 | 1.5756 | 0.66692 | no | 43.3411 | 23.1005 | 242 | 0 | 0
9 | 9 | 17 | 15.7 | si | 3.3 | 2.8308 | 1.1982 | 242 | 2.2607 | 0.95688 | no | 43.3411 | 23.1005 | 242 | 0 | 0
9 | 9 | 18 | 14.8 | si | 4.2 | 2.8308 | 1.1982 | 242 | 2.8772 | 1.2179 | no | 43.3411 | 23.1005 | 242 | 0 | 0
9 | 9 | 19 | 13.2 | si | 5.8 | 2.8308 | 1.1982 | 242 | 3.9733 | 1.6818 | no | 43.3411 | 23.1005 | 242 | 0 | 0
9 | 9 | 20 | 11.6 | si | 7.4 | 2.8308 | 1.1982 | 242 | 5.0694 | 2.1457 | no | 43.3411 | 23.1005 | 242 | 0 | 0
9 | 9 | 21 | 10 | si | 9 | 2.8308 | 1.1982 | 242 | 6.1655 | 2.6097 | no | 43.3411 | 23.1005 | 242 | 0 | 0
9 | 9 | 22 | 12.8 | si | 6.2 | 2.8308 | 1.1982 | 242 | 4.2473 | 1.7978 | no | 43.3411 | 23.1005 | 242 | 0 | 0
9 | 9 | 23 | 11.9 | si | 7.1 | 2.8308 | 1.1982 | 242 | 4.8639 | 2.0587 | no | 43.3411 | 23.1005 | 242 | 0 | 0
9 | 9 | 24 | 10.9 | si | 8.1 | 2.8308 | 1.1982 | 242 | 5.5489 | 2.3487 | no | 43.3411 | 23.1005 | 242 | 0 | 0
9 | 10 | 1 | 10.5 | si | 8.5 | 2.8308 | 1.1982 | 242 | 5.823 | 2.4647 | no | 43.3411 | 23.1005 | 242 | 0 | 0
9 | 10 | 2 | 9.6 | si | 9.4 | 2.8308 | 1.1982 | 242 | 6.4395 | 2.7257 | no | 43.3411 | 23.1005 | 242 | 0 | 0
9 | 10 | 3 | 8.8 | si | 10.2 | 2.8308 | 1.1982 | 242 | 6.9876 | 2.9576 | no | 43.3411 | 23.1005 | 242 | 0 | 0
9 | 10 | 4 | 8.6 | si | 10.4 | 2.8308 | 1.1982 | 242 | 7.1246 | 3.0156 | no | 43.3411 | 23.1005 | 242 | 0 | 0
9 | 10 | 5 | 8.3 | si | 10.7 | 2.8308 | 1.1982 | 242 | 7.3301 | 3.1026 | no | 43.3411 | 23.1005 | 242 | 0 | 0
9 | 10 | 6 | 8.3 | si | 10.7 | 2.8308 | 1.1982 | 242 | 7.3301 | 3.1026 | no | 43.3411 | 23.1005 | 242 | 0 | 0
9 | 10 | 7 | 10 | si | 9 | 2.8308 | 1.1982 | 242 | 6.1655 | 2.6097 | no | 43.3411 | 23.1005 | 242 | 0 | 0
9 | 10 | 8 | 9.9 | si | 9.1 | 2.8308 | 1.1982 | 242 | 6.234 | 2.6387 | no | 43.3411 | 23.1005 | 242 | 0 | 0
9 | 10 | 9 | 8.1 | si | 10.9 | 2.8308 | 1.1982 | 242 | 7.4671 | 3.1606 | no | 43.3411 | 23.1005 | 242 | 0 | 0
9 | 10 | 10 | 10.1 | si | 8.9 | 2.8308 | 1.1982 | 242 | 6.097 | 2.5807 | no | 43.3411 | 23.1005 | 242 | 0 | 0
9 | 10 | 11 | 12.2 | si | 6.8 | 2.8308 | 1.1982 | 242 | 4.6584 | 1.9718 | no | 43.3411 | 23.1005 | 242 | 0 | 0
9 | 10 | 12 | 14.2 | si | 4.8 | 2.8308 | 1.1982 | 242 | 3.2883 | 1.3918 | no | 43.3411 | 23.1005 | 242 | 0 | 0
9 | 10 | 13 | 14.7 | si | 4.3 | 2.8308 | 1.1982 | 242 | 2.9457 | 1.2468 | no | 43.3411 | 23.1005 | 242 | 0 | 0
9 | 10 | 14 | 15.2 | si | 3.8 | 2.8308 | 1.1982 | 242 | 2.6032 | 1.1019 | no | 43.3411 | 23.1005 | 242 | 0 | 0
9 | 10 | 15 | 15.7 | si | 3.3 | 2.8308 | 1.1982 | 242 | 2.2607 | 0.95688 | no | 43.3411 | 23.1005 | 242 | 0 | 0
9 | 10 | 16 | 14.8 | si | 4.2 | 2.8308 | 1.1982 | 242 | 2.8772 | 1.2179 | no | 43.3411 | 23.1005 | 242 | 0 | 0
9 | 10 | 17 | 13.8 | si | 5.2 | 2.8308 | 1.1982 | 242 | 3.5623 | 1.5078 | no | 43.3411 | 23.1005 | 242 | 0 | 0
9 | 10 | 18 | 12.9 | si | 6.1 | 2.8308 | 1.1982 | 242 | 4.1788 | 1.7688 | no | 43.3411 | 23.1005 | 242 | 0 | 0
9 | 10 | 19 | 11.5 | si | 7.5 | 2.8308 | 1.1982 | 242 | 5.1379 | 2.1747 | no | 43.3411 | 23.1005 | 242 | 0 | 0
9 | 10 | 20 | 10 | si | 9 | 2.8308 | 1.1982 | 242 | 6.1655 | 2.6097 | no | 43.3411 | 23.1005 | 242 | 0 | 0
9 | 10 | 21 | 8.6 | si | 10.4 | 2.8308 | 1.1982 | 242 | 7.1246 | 3.0156 | no | 43.3411 | 23.1005 | 242 | 0 | 0
9 | 10 | 22 | 10.9 | si | 8.1 | 2.8308 | 1.1982 | 242 | 5.5489 | 2.3487 | no | 43.3411 | 23.1005 | 242 | 0 | 0
9 | 10 | 23 | 10.8 | si | 8.2 | 2.8308 | 1.1982 | 242 | 5.6174 | 2.3777 | no | 43.3411 | 23.1005 | 242 | 0 | 0
9 | 10 | 24 | 10.8 | si | 8.2 | 2.8308 | 1.1982 | 242 | 5.6174 | 2.3777 | no | 43.3411 | 23.1005 | 242 | 0 | 0
9 | 11 | 1 | 10.7 | si | 8.3 | 2.8308 | 1.1982 | 242 | 5.686 | 2.4067 | no | 43.3411 | 23.1005 | 242 | 0 | 0
9 | 11 | 2 | 10.4 | si | 8.6 | 2.8308 | 1.1982 | 242 | 5.8915 | 2.4937 | no | 43.3411 | 23.1005 | 242 | 0 | 0
9 | 11 | 3 | 10 | si | 9 | 2.8308 | 1.1982 | 242 | 6.1655 | 2.6097 | no | 43.3411 | 23.1005 | 242 | 0 | 0
9 | 11 | 4 | 9.9 | si | 9.1 | 2.8308 | 1.1982 | 242 | 6.234 | 2.6387 | no | 43.3411 | 23.1005 | 242 | 0 | 0
9 | 11 | 5 | 9.6 | si | 9.4 | 2.8308 | 1.1982 | 242 | 6.4395 | 2.7257 | no | 43.3411 | 23.1005 | 242 | 0 | 0
9 | 11 | 6 | 9.6 | si | 9.4 | 2.8308 | 1.1982 | 242 | 6.4395 | 2.7257 | no | 43.3411 | 23.1005 | 242 | 0 | 0
9 | 11 | 7 | 12 | si | 7 | 2.8308 | 1.1982 | 242 | 4.7954 | 2.0298 | no | 43.3411 | 23.1005 | 242 | 0 | 0
9 | 11 | 8 | 11.8 | si | 7.2 | 2.8308 | 1.1982 | 242 | 4.9324 | 2.0877 | no | 43.3411 | 23.1005 | 242 | 0 | 0
9 | 11 | 9 | 10.5 | si | 8.5 | 2.8308 | 1.1982 | 242 | 5.823 | 2.4647 | no | 43.3411 | 23.1005 | 242 | 0 | 0
9 | 11 | 10 | 11.6 | si | 7.4 | 2.8308 | 1.1982 | 242 | 5.0694 | 2.1457 | no | 43.3411 | 23.1005 | 242 | 0 | 0
9 | 11 | 11 | 12.7 | si | 6.3 | 2.8308 | 1.1982 | 242 | 4.3158 | 1.8268 | no | 43.3411 | 23.1005 | 242 | 0 | 0
9 | 11 | 12 | 13.8 | si | 5.2 | 2.8308 | 1.1982 | 242 | 3.5623 | 1.5078 | no | 43.3411 | 23.1005 | 242 | 0 | 0
9 | 11 | 13 | 14.3 | si | 4.7 | 2.8308 | 1.1982 | 242 | 3.2198 | 1.3628 | no | 43.3411 | 23.1005 | 242 | 0 | 0
9 | 11 | 14 | 14.9 | si | 4.1 | 2.8308 | 1.1982 | 242 | 2.8087 | 1.1889 | no | 43.3411 | 23.1005 | 242 | 0 | 0
9 | 11 | 15 | 15.4 | si | 3.6 | 2.8308 | 1.1982 | 242 | 2.4662 | 1.0439 | no | 43.3411 | 23.1005 | 242 | 0 | 0
9 | 11 | 16 | 14.9 | si | 4.1 | 2.8308 | 1.1982 | 242 | 2.8087 | 1.1889 | no | 43.3411 | 23.1005 | 242 | 0 | 0
9 | 11 | 17 | 14.3 | si | 4.7 | 2.8308 | 1.1982 | 242 | 3.2198 | 1.3628 | no | 43.3411 | 23.1005 | 242 | 0 | 0
9 | 11 | 18 | 13.8 | si | 5.2 | 2.8308 | 1.1982 | 242 | 3.5623 | 1.5078 | no | 43.3411 | 23.1005 | 242 | 0 | 0
9 | 11 | 19 | 12.6 | si | 6.4 | 2.8308 | 1.1982 | 242 | 4.3843 | 1.8558 | no | 43.3411 | 23.1005 | 242 | 0 | 0
9 | 11 | 20 | 11.4 | si | 7.6 | 2.8308 | 1.1982 | 242 | 5.2064 | 2.2037 | no | 43.3411 | 23.1005 | 242 | 0 | 0
9 | 11 | 21 | 10.2 | si | 8.8 | 2.8308 | 1.1982 | 242 | 6.0285 | 2.5517 | no | 43.3411 | 23.1005 | 242 | 0 | 0
9 | 11 | 22 | 13.2 | si | 5.8 | 2.8308 | 1.1982 | 242 | 3.9733 | 1.6818 | no | 43.3411 | 23.1005 | 242 | 0 | 0
9 | 11 | 23 | 12.9 | si | 6.1 | 2.8308 | 1.1982 | 242 | 4.1788 | 1.7688 | no | 43.3411 | 23.1005 | 242 | 0 | 0
9 | 11 | 24 | 12.3 | si | 6.7 | 2.8308 | 1.1982 | 242 | 4.5899 | 1.9428 | no | 43.3411 | 23.1005 | 242 | 0 | 0
9 | 12 | 1 | 12.4 | si | 6.6 | 2.8308 | 1.1982 | 242 | 4.5214 | 1.9138 | no | 43.3411 | 23.1005 | 242 | 0 | 0
9 | 12 | 2 | 12.5 | si | 6.5 | 2.8308 | 1.1982 | 242 | 4.4529 | 1.8848 | no | 43.3411 | 23.1005 | 242 | 0 | 0
9 | 12 | 3 | 12.4 | si | 6.6 | 2.8308 | 1.1982 | 242 | 4.5214 | 1.9138 | no | 43.3411 | 23.1005 | 242 | 0 | 0
9 | 12 | 4 | 12.5 | si | 6.5 | 2.8308 | 1.1982 | 242 | 4.4529 | 1.8848 | no | 43.3411 | 23.1005 | 242 | 0 | 0
9 | 12 | 5 | 12.3 | si | 6.7 | 2.8308 | 1.1982 | 242 | 4.5899 | 1.9428 | no | 43.3411 | 23.1005 | 242 | 0 | 0
9 | 12 | 6 | 12.4 | si | 6.6 | 2.8308 | 1.1982 | 242 | 4.5214 | 1.9138 | no | 43.3411 | 23.1005 | 242 | 0 | 0
9 | 12 | 7 | 14.3 | si | 4.7 | 2.8308 | 1.1982 | 242 | 3.2198 | 1.3628 | no | 43.3411 | 23.1005 | 242 | 0 | 0
9 | 12 | 8 | 14.1 | si | 4.9 | 2.8308 | 1.1982 | 242 | 3.3568 | 1.4208 | no | 43.3411 | 23.1005 | 242 | 0 | 0
9 | 12 | 9 | 14.3 | si | 4.7 | 2.8308 | 1.1982 | 242 | 3.2198 | 1.3628 | no | 43.3411 | 23.1005 | 242 | 0 | 0
9 | 12 | 10 | 15.4 | si | 3.6 | 2.8308 | 1.1982 | 242 | 2.4662 | 1.0439 | no | 43.3411 | 23.1005 | 242 | 0 | 0
9 | 12 | 11 | 16.4 | si | 2.6 | 2.8308 | 1.1982 | 242 | 1.7811 | 0.75391 | no | 43.3411 | 23.1005 | 242 | 0 | 0
9 | 12 | 12 | 17.5 | si | 1.5 | 2.8308 | 1.1982 | 242 | 1.0276 | 0.43495 | no | 43.3411 | 23.1005 | 242 | 0 | 0
9 | 12 | 13 | 18.2 | si | 0.8 | 2.8308 | 1.1982 | 242 | 0.54804 | 0.23197 | no | 43.3411 | 23.1005 | 242 | 0 | 0
9 | 12 | 14 | 19 | si | 0 | 2.8308 | 1.1982 | 242 | 0 | 0 | no | 43.3411 | 23.1005 | 242 | 0 | 0
9 | 12 | 15 | 19.7 | no | 0 | 2.8308 | 1.1982 | 242 | 0 | 0 | no | 43.3411 | 23.1005 | 242 | 0 | 0
9 | 12 | 16 | 19.3 | no | 0 | 2.8308 | 1.1982 | 242 | 0 | 0 | no | 43.3411 | 23.1005 | 242 | 0 | 0
9 | 12 | 17 | 18.9 | si | 0.1 | 2.8308 | 1.1982 | 242 | 0.068505 | 0.028996 | no | 43.3411 | 23.1005 | 242 | 0 | 0
9 | 12 | 18 | 18.5 | si | 0.5 | 2.8308 | 1.1982 | 242 | 0.34253 | 0.14498 | no | 43.3411 | 23.1005 | 242 | 0 | 0
9 | 12 | 19 | 17.1 | si | 1.9 | 2.8308 | 1.1982 | 242 | 1.3016 | 0.55093 | no | 43.3411 | 23.1005 | 242 | 0 | 0
9 | 12 | 20 | 15.8 | si | 3.2 | 2.8308 | 1.1982 | 242 | 2.1922 | 0.92789 | no | 43.3411 | 23.1005 | 242 | 0 | 0
9 | 12 | 21 | 14.4 | si | 4.6 | 2.8308 | 1.1982 | 242 | 3.1513 | 1.3338 | no | 43.3411 | 23.1005 | 242 | 0 | 0
9 | 12 | 22 | 13 | si | 6 | 2.8308 | 1.1982 | 242 | 4.1103 | 1.7398 | no | 43.3411 | 23.1005 | 242 | 0 | 0
9 | 12 | 23 | 15.5 | si | 3.5 | 2.8308 | 1.1982 | 242 | 2.3977 | 1.0149 | no | 43.3411 | 23.1005 | 242 | 0 | 0
9 | 12 | 24 | 14.6 | si | 4.4 | 2.8308 | 1.1982 | 242 | 3.0142 | 1.2758 | no | 43.3411 | 23.1005 | 242 | 0 | 0
9 | 13 | 1 | 14.7 | si | 4.3 | 2.8308 | 1.1982 | 242 | 2.9457 | 1.2468 | no | 43.3411 | 23.1005 | 242 | 0 | 0
9 | 13 | 2 | 14.1 | si | 4.9 | 2.8308 | 1.1982 | 242 | 3.3568 | 1.4208 | no | 43.3411 | 23.1005 | 242 | 0 | 0
9 | 13 | 3 | 13.3 | si | 5.7 | 2.8308 | 1.1982 | 242 | 3.9048 | 1.6528 | no | 43.3411 | 23.1005 | 242 | 0 | 0
9 | 13 | 4 | 12.9 | si | 6.1 | 2.8308 | 1.1982 | 242 | 4.1788 | 1.7688 | no | 43.3411 | 23.1005 | 242 | 0 | 0
9 | 13 | 5 | 12.6 | si | 6.4 | 2.8308 | 1.1982 | 242 | 4.3843 | 1.8558 | no | 43.3411 | 23.1005 | 242 | 0 | 0
9 | 13 | 6 | 12.5 | si | 6.5 | 2.8308 | 1.1982 | 242 | 4.4529 | 1.8848 | no | 43.3411 | 23.1005 | 242 | 0 | 0
9 | 13 | 7 | 15.3 | si | 3.7 | 2.8308 | 1.1982 | 242 | 2.5347 | 1.0729 | no | 43.3411 | 23.1005 | 242 | 0 | 0
9 | 13 | 8 | 15.2 | si | 3.8 | 2.8308 | 1.1982 | 242 | 2.6032 | 1.1019 | no | 43.3411 | 23.1005 | 242 | 0 | 0
9 | 13 | 9 | 15 | si | 4 | 2.8308 | 1.1982 | 242 | 2.7402 | 1.1599 | no | 43.3411 | 23.1005 | 242 | 0 | 0
9 | 13 | 10 | 17.2 | si | 1.8 | 2.8308 | 1.1982 | 242 | 1.2331 | 0.52194 | no | 43.3411 | 23.1005 | 242 | 0 | 0
9 | 13 | 11 | 19.4 | no | 0 | 2.8308 | 1.1982 | 242 | 0 | 0 | no | 43.3411 | 23.1005 | 242 | 0 | 0
9 | 13 | 12 | 21.6 | no | 0 | 2.8308 | 1.1982 | 242 | 0 | 0 | no | 43.3411 | 23.1005 | 242 | 0 | 0
9 | 13 | 13 | 22.1 | no | 0 | 2.8308 | 1.1982 | 242 | 0 | 0 | no | 43.3411 | 23.1005 | 242 | 0 | 0
9 | 13 | 14 | 22.7 | no | 0 | 2.8308 | 1.1982 | 242 | 0 | 0 | no | 43.3411 | 23.1005 | 242 | 0 | 0
9 | 13 | 15 | 23.2 | no | 0 | 2.8308 | 1.1982 | 242 | 0 | 0 | no | 43.3411 | 23.1005 | 242 | 0 | 0
9 | 13 | 16 | 22.4 | no | 0 | 2.8308 | 1.1982 | 242 | 0 | 0 | no | 43.3411 | 23.1005 | 242 | 0 | 0
9 | 13 | 17 | 21.6 | no | 0 | 2.8308 | 1.1982 | 242 | 0 | 0 | no | 43.3411 | 23.1005 | 242 | 0 | 0
9 | 13 | 18 | 20.8 | no | 0 | 2.8308 | 1.1982 | 242 | 0 | 0 | no | 43.3411 | 23.1005 | 242 | 0 | 0
9 | 13 | 19 | 19.4 | no | 0 | 2.8308 | 1.1982 | 242 | 0 | 0 | no | 43.3411 | 23.1005 | 242 | 0 | 0
9 | 13 | 20 | 18 | si | 1 | 2.8308 | 1.1982 | 242 | 0.68505 | 0.28996 | no | 43.3411 | 23.1005 | 242 | 0 | 0
9 | 13 | 21 | 16.6 | si | 2.4 | 2.8308 | 1.1982 | 242 | 1.6441 | 0.69592 | no | 43.3411 | 23.1005 | 242 | 0 | 0
9 | 13 | 22 | 15.2 | si | 3.8 | 2.8308 | 1.1982 | 242 | 2.6032 | 1.1019 | no | 43.3411 | 23.1005 | 242 | 0 | 0
9 | 13 | 23 | 17 | si | 2 | 2.8308 | 1.1982 | 242 | 1.3701 | 0.57993 | no | 43.3411 | 23.1005 | 242 | 0 | 0
9 | 13 | 24 | 15.4 | si | 3.6 | 2.8308 | 1.1982 | 242 | 2.4662 | 1.0439 | no | 43.3411 | 23.1005 | 242 | 0 | 0
9 | 14 | 1 | 15.4 | si | 3.6 | 2.8308 | 1.1982 | 242 | 2.4662 | 1.0439 | no | 43.3411 | 23.1005 | 242 | 0 | 0
9 | 14 | 2 | 14.4 | si | 4.6 | 2.8308 | 1.1982 | 242 | 3.1513 | 1.3338 | no | 43.3411 | 23.1005 | 242 | 0 | 0
9 | 14 | 3 | 14 | si | 5 | 2.8308 | 1.1982 | 242 | 3.4253 | 1.4498 | no | 43.3411 | 23.1005 | 242 | 0 | 0
9 | 14 | 4 | 14.2 | si | 4.8 | 2.8308 | 1.1982 | 242 | 3.2883 | 1.3918 | no | 43.3411 | 23.1005 | 242 | 0 | 0
9 | 14 | 5 | 14.1 | si | 4.9 | 2.8308 | 1.1982 | 242 | 3.3568 | 1.4208 | no | 43.3411 | 23.1005 | 242 | 0 | 0
9 | 14 | 6 | 13.9 | si | 5.1 | 2.8308 | 1.1982 | 242 | 3.4938 | 1.4788 | no | 43.3411 | 23.1005 | 242 | 0 | 0
9 | 14 | 7 | 16.7 | si | 2.3 | 2.8308 | 1.1982 | 242 | 1.5756 | 0.66692 | no | 43.3411 | 23.1005 | 242 | 0 | 0
9 | 14 | 8 | 17.3 | si | 1.7 | 2.8308 | 1.1982 | 242 | 1.1646 | 0.49294 | no | 43.3411 | 23.1005 | 242 | 0 | 0
9 | 14 | 9 | 17.9 | si | 1.1 | 2.8308 | 1.1982 | 242 | 0.75356 | 0.31896 | no | 43.3411 | 23.1005 | 242 | 0 | 0
9 | 14 | 10 | 19.3 | no | 0 | 2.8308 | 1.1982 | 242 | 0 | 0 | no | 43.3411 | 23.1005 | 242 | 0 | 0
9 | 14 | 11 | 20.7 | no | 0 | 2.8308 | 1.1982 | 242 | 0 | 0 | no | 43.3411 | 23.1005 | 242 | 0 | 0
9 | 14 | 12 | 22.1 | no | 0 | 2.8308 | 1.1982 | 242 | 0 | 0 | no | 43.3411 | 23.1005 | 242 | 0 | 0
9 | 14 | 13 | 22.5 | no | 0 | 2.8308 | 1.1982 | 242 | 0 | 0 | no | 43.3411 | 23.1005 | 242 | 0 | 0
9 | 14 | 14 | 23 | no | 0 | 2.8308 | 1.1982 | 242 | 0 | 0 | no | 43.3411 | 23.1005 | 242 | 0 | 0
9 | 14 | 15 | 23.4 | no | 0 | 2.8308 | 1.1982 | 242 | 0 | 0 | no | 43.3411 | 23.1005 | 242 | 0 | 0
9 | 14 | 16 | 22.3 | no | 0 | 2.8308 | 1.1982 | 242 | 0 | 0 | no | 43.3411 | 23.1005 | 242 | 0 | 0
9 | 14 | 17 | 21.1 | no | 0 | 2.8308 | 1.1982 | 242 | 0 | 0 | no | 43.3411 | 23.1005 | 242 | 0 | 0
9 | 14 | 18 | 20 | no | 0 | 2.8308 | 1.1982 | 242 | 0 | 0 | no | 43.3411 | 23.1005 | 242 | 0 | 0
9 | 14 | 19 | 19 | si | 0 | 2.8308 | 1.1982 | 242 | 0 | 0 | no | 43.3411 | 23.1005 | 242 | 0 | 0
9 | 14 | 20 | 18 | si | 1 | 2.8308 | 1.1982 | 242 | 0.68505 | 0.28996 | no | 43.3411 | 23.1005 | 242 | 0 | 0
9 | 14 | 21 | 17 | si | 2 | 2.8308 | 1.1982 | 242 | 1.3701 | 0.57993 | no | 43.3411 | 23.1005 | 242 | 0 | 0
9 | 14 | 22 | 16 | si | 3 | 2.8308 | 1.1982 | 242 | 2.0552 | 0.86989 | no | 43.3411 | 23.1005 | 242 | 0 | 0
9 | 14 | 23 | 18.5 | si | 0.5 | 2.8308 | 1.1982 | 242 | 0.34253 | 0.14498 | no | 43.3411 | 23.1005 | 242 | 0 | 0
9 | 14 | 24 | 18.4 | si | 0.6 | 2.8308 | 1.1982 | 242 | 0.41103 | 0.17398 | no | 43.3411 | 23.1005 | 242 | 0 | 0
9 | 15 | 1 | 18.1 | si | 0.9 | 2.8308 | 1.1982 | 242 | 0.61655 | 0.26097 | no | 43.3411 | 23.1005 | 242 | 0 | 0
9 | 15 | 2 | 17.7 | si | 1.3 | 2.8308 | 1.1982 | 242 | 0.89057 | 0.37695 | no | 43.3411 | 23.1005 | 242 | 0 | 0
9 | 15 | 3 | 16.9 | si | 2.1 | 2.8308 | 1.1982 | 242 | 1.4386 | 0.60893 | no | 43.3411 | 23.1005 | 242 | 0 | 0
9 | 15 | 4 | 16.8 | si | 2.2 | 2.8308 | 1.1982 | 242 | 1.5071 | 0.63792 | no | 43.3411 | 23.1005 | 242 | 0 | 0
9 | 15 | 5 | 16 | si | 3 | 2.8308 | 1.1982 | 242 | 2.0552 | 0.86989 | no | 43.3411 | 23.1005 | 242 | 0 | 0
9 | 15 | 6 | 15.9 | si | 3.1 | 2.8308 | 1.1982 | 242 | 2.1237 | 0.89889 | no | 43.3411 | 23.1005 | 242 | 0 | 0
9 | 15 | 7 | 17.6 | si | 1.4 | 2.8308 | 1.1982 | 242 | 0.95908 | 0.40595 | no | 43.3411 | 23.1005 | 242 | 0 | 0
9 | 15 | 8 | 17.6 | si | 1.4 | 2.8308 | 1.1982 | 242 | 0.95908 | 0.40595 | no | 43.3411 | 23.1005 | 242 | 0 | 0
9 | 15 | 9 | 17.9 | si | 1.1 | 2.8308 | 1.1982 | 242 | 0.75356 | 0.31896 | no | 43.3411 | 23.1005 | 242 | 0 | 0
9 | 15 | 10 | 18.9 | si | 0.1 | 2.8308 | 1.1982 | 242 | 0.068505 | 0.028996 | no | 43.3411 | 23.1005 | 242 | 0 | 0
9 | 15 | 11 | 20 | no | 0 | 2.8308 | 1.1982 | 242 | 0 | 0 | no | 43.3411 | 23.1005 | 242 | 0 | 0
9 | 15 | 12 | 21 | no | 0 | 2.8308 | 1.1982 | 242 | 0 | 0 | no | 43.3411 | 23.1005 | 242 | 0 | 0
9 | 15 | 13 | 21.5 | no | 0 | 2.8308 | 1.1982 | 242 | 0 | 0 | no | 43.3411 | 23.1005 | 242 | 0 | 0
9 | 15 | 14 | 22 | no | 0 | 2.8308 | 1.1982 | 242 | 0 | 0 | no | 43.3411 | 23.1005 | 242 | 0 | 0
9 | 15 | 15 | 22.5 | no | 0 | 2.8308 | 1.1982 | 242 | 0 | 0 | no | 43.3411 | 23.1005 | 242 | 0 | 0
9 | 15 | 16 | 21.7 | no | 0 | 2.8308 | 1.1982 | 242 | 0 | 0 | no | 43.3411 | 23.1005 | 242 | 0 | 0
9 | 15 | 17 | 20.8 | no | 0 | 2.8308 | 1.1982 | 242 | 0 | 0 | no | 43.3411 | 23.1005 | 242 | 0 | 0
9 | 15 | 18 | 20 | no | 0 | 2.8308 | 1.1982 | 242 | 0 | 0 | no | 43.3411 | 23.1005 | 242 | 0 | 0
9 | 15 | 19 | 18.3 | si | 0.7 | 2.8308 | 1.1982 | 242 | 0.47954 | 0.20298 | no | 43.3411 | 23.1005 | 242 | 0 | 0
9 | 15 | 20 | 16.7 | si | 2.3 | 2.8308 | 1.1982 | 242 | 1.5756 | 0.66692 | no | 43.3411 | 23.1005 | 242 | 0 | 0
9 | 15 | 21 | 15 | si | 4 | 2.8308 | 1.1982 | 242 | 2.7402 | 1.1599 | no | 43.3411 | 23.1005 | 242 | 0 | 0
9 | 15 | 22 | 18.2 | si | 0.8 | 2.8308 | 1.1982 | 242 | 0.54804 | 0.23197 | no | 43.3411 | 23.1005 | 242 | 0 | 0
9 | 15 | 23 | 18.2 | si | 0.8 | 2.8308 | 1.1982 | 242 | 0.54804 | 0.23197 | no | 43.3411 | 23.1005 | 242 | 0 | 0
9 | 15 | 24 | 17.9 | si | 1.1 | 2.8308 | 1.1982 | 242 | 0.75356 | 0.31896 | no | 43.3411 | 23.1005 | 242 | 0 | 0
9 | 16 | 1 | 17.8 | si | 1.2 | 2.8308 | 1.1982 | 242 | 0.82207 | 0.34796 | no | 43.3411 | 23.1005 | 242 | 0 | 0
9 | 16 | 2 | 17.6 | si | 1.4 | 2.8308 | 1.1982 | 242 | 0.95908 | 0.40595 | no | 43.3411 | 23.1005 | 242 | 0 | 0
9 | 16 | 3 | 17.1 | si | 1.9 | 2.8308 | 1.1982 | 242 | 1.3016 | 0.55093 | no | 43.3411 | 23.1005 | 242 | 0 | 0
9 | 16 | 4 | 16.8 | si | 2.2 | 2.8308 | 1.1982 | 242 | 1.5071 | 0.63792 | no | 43.3411 | 23.1005 | 242 | 0 | 0
9 | 16 | 5 | 15.9 | si | 3.1 | 2.8308 | 1.1982 | 242 | 2.1237 | 0.89889 | no | 43.3411 | 23.1005 | 242 | 0 | 0
9 | 16 | 6 | 15.8 | si | 3.2 | 2.8308 | 1.1982 | 242 | 2.1922 | 0.92789 | no | 43.3411 | 23.1005 | 242 | 0 | 0
9 | 16 | 7 | 17.6 | si | 1.4 | 2.8308 | 1.1982 | 242 | 0.95908 | 0.40595 | no | 43.3411 | 23.1005 | 242 | 0 | 0
9 | 16 | 8 | 18.2 | si | 0.8 | 2.8308 | 1.1982 | 242 | 0.54804 | 0.23197 | no | 43.3411 | 23.1005 | 242 | 0 | 0
9 | 16 | 9 | 17.7 | si | 1.3 | 2.8308 | 1.1982 | 242 | 0.89057 | 0.37695 | no | 43.3411 | 23.1005 | 242 | 0 | 0
9 | 16 | 10 | 20 | no | 0 | 2.8308 | 1.1982 | 242 | 0 | 0 | no | 43.3411 | 23.1005 | 242 | 0 | 0
9 | 16 | 11 | 22.2 | no | 0 | 2.8308 | 1.1982 | 242 | 0 | 0 | no | 43.3411 | 23.1005 | 242 | 0 | 0
9 | 16 | 12 | 24.5 | no | 0 | 2.8308 | 1.1982 | 242 | 0 | 0 | si | 43.3411 | 23.1005 | 242 | 10.4885 | 5.5903
9 | 16 | 13 | 23.5 | no | 0 | 2.8308 | 1.1982 | 242 | 0 | 0 | no | 43.3411 | 23.1005 | 242 | 0 | 0
9 | 16 | 14 | 22.6 | no | 0 | 2.8308 | 1.1982 | 242 | 0 | 0 | no | 43.3411 | 23.1005 | 242 | 0 | 0
9 | 16 | 15 | 21.6 | no | 0 | 2.8308 | 1.1982 | 242 | 0 | 0 | no | 43.3411 | 23.1005 | 242 | 0 | 0
9 | 16 | 16 | 21.4 | no | 0 | 2.8308 | 1.1982 | 242 | 0 | 0 | no | 43.3411 | 23.1005 | 242 | 0 | 0
9 | 16 | 17 | 21.2 | no | 0 | 2.8308 | 1.1982 | 242 | 0 | 0 | no | 43.3411 | 23.1005 | 242 | 0 | 0
9 | 16 | 18 | 21 | no | 0 | 2.8308 | 1.1982 | 242 | 0 | 0 | no | 43.3411 | 23.1005 | 242 | 0 | 0
9 | 16 | 19 | 19.9 | no | 0 | 2.8308 | 1.1982 | 242 | 0 | 0 | no | 43.3411 | 23.1005 | 242 | 0 | 0
9 | 16 | 20 | 18.9 | si | 0.1 | 2.8308 | 1.1982 | 242 | 0.068505 | 0.028996 | no | 43.3411 | 23.1005 | 242 | 0 | 0
9 | 16 | 21 | 17.8 | si | 1.2 | 2.8308 | 1.1982 | 242 | 0.82207 | 0.34796 | no | 43.3411 | 23.1005 | 242 | 0 | 0
9 | 16 | 22 | 16.7 | si | 2.3 | 2.8308 | 1.1982 | 242 | 1.5756 | 0.66692 | no | 43.3411 | 23.1005 | 242 | 0 | 0
9 | 16 | 23 | 18.2 | si | 0.8 | 2.8308 | 1.1982 | 242 | 0.54804 | 0.23197 | no | 43.3411 | 23.1005 | 242 | 0 | 0
9 | 16 | 24 | 17.1 | si | 1.9 | 2.8308 | 1.1982 | 242 | 1.3016 | 0.55093 | no | 43.3411 | 23.1005 | 242 | 0 | 0
9 | 17 | 1 | 16.9 | si | 2.1 | 2.8308 | 1.1982 | 242 | 1.4386 | 0.60893 | no | 43.3411 | 23.1005 | 242 | 0 | 0
9 | 17 | 2 | 16.3 | si | 2.7 | 2.8308 | 1.1982 | 242 | 1.8496 | 0.7829 | no | 43.3411 | 23.1005 | 242 | 0 | 0
9 | 17 | 3 | 15.9 | si | 3.1 | 2.8308 | 1.1982 | 242 | 2.1237 | 0.89889 | no | 43.3411 | 23.1005 | 242 | 0 | 0
9 | 17 | 4 | 15.6 | si | 3.4 | 2.8308 | 1.1982 | 242 | 2.3292 | 0.98588 | no | 43.3411 | 23.1005 | 242 | 0 | 0
9 | 17 | 5 | 14.9 | si | 4.1 | 2.8308 | 1.1982 | 242 | 2.8087 | 1.1889 | no | 43.3411 | 23.1005 | 242 | 0 | 0
9 | 17 | 6 | 15 | si | 4 | 2.8308 | 1.1982 | 242 | 2.7402 | 1.1599 | no | 43.3411 | 23.1005 | 242 | 0 | 0
9 | 17 | 7 | 16.4 | si | 2.6 | 2.8308 | 1.1982 | 242 | 1.7811 | 0.75391 | no | 43.3411 | 23.1005 | 242 | 0 | 0
9 | 17 | 8 | 16.5 | si | 2.5 | 2.8308 | 1.1982 | 242 | 1.7126 | 0.72491 | no | 43.3411 | 23.1005 | 242 | 0 | 0
9 | 17 | 9 | 14.9 | si | 4.1 | 2.8308 | 1.1982 | 242 | 2.8087 | 1.1889 | no | 43.3411 | 23.1005 | 242 | 0 | 0
9 | 17 | 10 | 16.8 | si | 2.2 | 2.8308 | 1.1982 | 242 | 1.5071 | 0.63792 | no | 43.3411 | 23.1005 | 242 | 0 | 0
9 | 17 | 11 | 18.7 | si | 0.3 | 2.8308 | 1.1982 | 242 | 0.20552 | 0.086989 | no | 43.3411 | 23.1005 | 242 | 0 | 0
9 | 17 | 12 | 20.6 | no | 0 | 2.8308 | 1.1982 | 242 | 0 | 0 | no | 43.3411 | 23.1005 | 242 | 0 | 0
9 | 17 | 13 | 19.6 | no | 0 | 2.8308 | 1.1982 | 242 | 0 | 0 | no | 43.3411 | 23.1005 | 242 | 0 | 0
9 | 17 | 14 | 18.7 | si | 0.3 | 2.8308 | 1.1982 | 242 | 0.20552 | 0.086989 | no | 43.3411 | 23.1005 | 242 | 0 | 0
9 | 17 | 15 | 17.7 | si | 1.3 | 2.8308 | 1.1982 | 242 | 0.89057 | 0.37695 | no | 43.3411 | 23.1005 | 242 | 0 | 0
9 | 17 | 16 | 17.2 | si | 1.8 | 2.8308 | 1.1982 | 242 | 1.2331 | 0.52194 | no | 43.3411 | 23.1005 | 242 | 0 | 0
9 | 17 | 17 | 16.6 | si | 2.4 | 2.8308 | 1.1982 | 242 | 1.6441 | 0.69592 | no | 43.3411 | 23.1005 | 242 | 0 | 0
9 | 17 | 18 | 16.1 | si | 2.9 | 2.8308 | 1.1982 | 242 | 1.9867 | 0.8409 | no | 43.3411 | 23.1005 | 242 | 0 | 0
9 | 17 | 19 | 16 | si | 3 | 2.8308 | 1.1982 | 242 | 2.0552 | 0.86989 | no | 43.3411 | 23.1005 | 242 | 0 | 0
9 | 17 | 20 | 16 | si | 3 | 2.8308 | 1.1982 | 242 | 2.0552 | 0.86989 | no | 43.3411 | 23.1005 | 242 | 0 | 0
9 | 17 | 21 | 15.9 | si | 3.1 | 2.8308 | 1.1982 | 242 | 2.1237 | 0.89889 | no | 43.3411 | 23.1005 | 242 | 0 | 0
9 | 17 | 22 | 15.8 | si | 3.2 | 2.8308 | 1.1982 | 242 | 2.1922 | 0.92789 | no | 43.3411 | 23.1005 | 242 | 0 | 0
9 | 17 | 23 | 16.6 | si | 2.4 | 2.8308 | 1.1982 | 242 | 1.6441 | 0.69592 | no | 43.3411 | 23.1005 | 242 | 0 | 0
9 | 17 | 24 | 16.8 | si | 2.2 | 2.8308 | 1.1982 | 242 | 1.5071 | 0.63792 | no | 43.3411 | 23.1005 | 242 | 0 | 0
9 | 18 | 1 | 16.8 | si | 2.2 | 2.8308 | 1.1982 | 242 | 1.5071 | 0.63792 | no | 43.3411 | 23.1005 | 242 | 0 | 0
9 | 18 | 2 | 16 | si | 3 | 2.8308 | 1.1982 | 242 | 2.0552 | 0.86989 | no | 43.3411 | 23.1005 | 242 | 0 | 0
9 | 18 | 3 | 14.8 | si | 4.2 | 2.8308 | 1.1982 | 242 | 2.8772 | 1.2179 | no | 43.3411 | 23.1005 | 242 | 0 | 0
9 | 18 | 4 | 14.1 | si | 4.9 | 2.8308 | 1.1982 | 242 | 3.3568 | 1.4208 | no | 43.3411 | 23.1005 | 242 | 0 | 0
9 | 18 | 5 | 13.3 | si | 5.7 | 2.8308 | 1.1982 | 242 | 3.9048 | 1.6528 | no | 43.3411 | 23.1005 | 242 | 0 | 0
9 | 18 | 6 | 13.3 | si | 5.7 | 2.8308 | 1.1982 | 242 | 3.9048 | 1.6528 | no | 43.3411 | 23.1005 | 242 | 0 | 0
9 | 18 | 7 | 13.1 | si | 5.9 | 2.8308 | 1.1982 | 242 | 4.0418 | 1.7108 | no | 43.3411 | 23.1005 | 242 | 0 | 0
9 | 18 | 8 | 13.4 | si | 5.6 | 2.8308 | 1.1982 | 242 | 3.8363 | 1.6238 | no | 43.3411 | 23.1005 | 242 | 0 | 0
9 | 18 | 9 | 12.7 | si | 6.3 | 2.8308 | 1.1982 | 242 | 4.3158 | 1.8268 | no | 43.3411 | 23.1005 | 242 | 0 | 0
9 | 18 | 10 | 14.2 | si | 4.8 | 2.8308 | 1.1982 | 242 | 3.2883 | 1.3918 | no | 43.3411 | 23.1005 | 242 | 0 | 0
9 | 18 | 11 | 15.6 | si | 3.4 | 2.8308 | 1.1982 | 242 | 2.3292 | 0.98588 | no | 43.3411 | 23.1005 | 242 | 0 | 0
9 | 18 | 12 | 17.1 | si | 1.9 | 2.8308 | 1.1982 | 242 | 1.3016 | 0.55093 | no | 43.3411 | 23.1005 | 242 | 0 | 0
9 | 18 | 13 | 17.1 | si | 1.9 | 2.8308 | 1.1982 | 242 | 1.3016 | 0.55093 | no | 43.3411 | 23.1005 | 242 | 0 | 0
9 | 18 | 14 | 17 | si | 2 | 2.8308 | 1.1982 | 242 | 1.3701 | 0.57993 | no | 43.3411 | 23.1005 | 242 | 0 | 0
9 | 18 | 15 | 17 | si | 2 | 2.8308 | 1.1982 | 242 | 1.3701 | 0.57993 | no | 43.3411 | 23.1005 | 242 | 0 | 0
9 | 18 | 16 | 16 | si | 3 | 2.8308 | 1.1982 | 242 | 2.0552 | 0.86989 | no | 43.3411 | 23.1005 | 242 | 0 | 0
9 | 18 | 17 | 15 | si | 4 | 2.8308 | 1.1982 | 242 | 2.7402 | 1.1599 | no | 43.3411 | 23.1005 | 242 | 0 | 0
9 | 18 | 18 | 14 | si | 5 | 2.8308 | 1.1982 | 242 | 3.4253 | 1.4498 | no | 43.3411 | 23.1005 | 242 | 0 | 0
9 | 18 | 19 | 13.3 | si | 5.7 | 2.8308 | 1.1982 | 242 | 3.9048 | 1.6528 | no | 43.3411 | 23.1005 | 242 | 0 | 0
9 | 18 | 20 | 12.7 | si | 6.3 | 2.8308 | 1.1982 | 242 | 4.3158 | 1.8268 | no | 43.3411 | 23.1005 | 242 | 0 | 0
9 | 18 | 21 | 12 | si | 7 | 2.8308 | 1.1982 | 242 | 4.7954 | 2.0298 | no | 43.3411 | 23.1005 | 242 | 0 | 0
9 | 18 | 22 | 11.3 | si | 7.7 | 2.8308 | 1.1982 | 242 | 5.2749 | 2.2327 | no | 43.3411 | 23.1005 | 242 | 0 | 0
9 | 18 | 23 | 13.1 | si | 5.9 | 2.8308 | 1.1982 | 242 | 4.0418 | 1.7108 | no | 43.3411 | 23.1005 | 242 | 0 | 0
9 | 18 | 24 | 13 | si | 6 | 2.8308 | 1.1982 | 242 | 4.1103 | 1.7398 | no | 43.3411 | 23.1005 | 242 | 0 | 0
9 | 19 | 1 | 13.8 | si | 5.2 | 2.8308 | 1.1982 | 242 | 3.5623 | 1.5078 | no | 43.3411 | 23.1005 | 242 | 0 | 0
9 | 19 | 2 | 12.8 | si | 6.2 | 2.8308 | 1.1982 | 242 | 4.2473 | 1.7978 | no | 43.3411 | 23.1005 | 242 | 0 | 0
9 | 19 | 3 | 13.1 | si | 5.9 | 2.8308 | 1.1982 | 242 | 4.0418 | 1.7108 | no | 43.3411 | 23.1005 | 242 | 0 | 0
9 | 19 | 4 | 13.4 | si | 5.6 | 2.8308 | 1.1982 | 242 | 3.8363 | 1.6238 | no | 43.3411 | 23.1005 | 242 | 0 | 0
9 | 19 | 5 | 13.4 | si | 5.6 | 2.8308 | 1.1982 | 242 | 3.8363 | 1.6238 | no | 43.3411 | 23.1005 | 242 | 0 | 0
9 | 19 | 6 | 13.6 | si | 5.4 | 2.8308 | 1.1982 | 242 | 3.6993 | 1.5658 | no | 43.3411 | 23.1005 | 242 | 0 | 0
9 | 19 | 7 | 14.1 | si | 4.9 | 2.8308 | 1.1982 | 242 | 3.3568 | 1.4208 | no | 43.3411 | 23.1005 | 242 | 0 | 0
9 | 19 | 8 | 14.1 | si | 4.9 | 2.8308 | 1.1982 | 242 | 3.3568 | 1.4208 | no | 43.3411 | 23.1005 | 242 | 0 | 0
9 | 19 | 9 | 14.9 | si | 4.1 | 2.8308 | 1.1982 | 242 | 2.8087 | 1.1889 | no | 43.3411 | 23.1005 | 242 | 0 | 0
9 | 19 | 10 | 15.5 | si | 3.5 | 2.8308 | 1.1982 | 242 | 2.3977 | 1.0149 | no | 43.3411 | 23.1005 | 242 | 0 | 0
9 | 19 | 11 | 16.1 | si | 2.9 | 2.8308 | 1.1982 | 242 | 1.9867 | 0.8409 | no | 43.3411 | 23.1005 | 242 | 0 | 0
9 | 19 | 12 | 16.7 | si | 2.3 | 2.8308 | 1.1982 | 242 | 1.5756 | 0.66692 | no | 43.3411 | 23.1005 | 242 | 0 | 0
9 | 19 | 13 | 15.6 | si | 3.4 | 2.8308 | 1.1982 | 242 | 2.3292 | 0.98588 | no | 43.3411 | 23.1005 | 242 | 0 | 0
9 | 19 | 14 | 14.5 | si | 4.5 | 2.8308 | 1.1982 | 242 | 3.0827 | 1.3048 | no | 43.3411 | 23.1005 | 242 | 0 | 0
9 | 19 | 15 | 13.4 | si | 5.6 | 2.8308 | 1.1982 | 242 | 3.8363 | 1.6238 | no | 43.3411 | 23.1005 | 242 | 0 | 0
9 | 19 | 16 | 12.9 | si | 6.1 | 2.8308 | 1.1982 | 242 | 4.1788 | 1.7688 | no | 43.3411 | 23.1005 | 242 | 0 | 0
9 | 19 | 17 | 12.5 | si | 6.5 | 2.8308 | 1.1982 | 242 | 4.4529 | 1.8848 | no | 43.3411 | 23.1005 | 242 | 0 | 0
9 | 19 | 18 | 12 | si | 7 | 2.8308 | 1.1982 | 242 | 4.7954 | 2.0298 | no | 43.3411 | 23.1005 | 242 | 0 | 0
9 | 19 | 19 | 11.8 | si | 7.2 | 2.8308 | 1.1982 | 242 | 4.9324 | 2.0877 | no | 43.3411 | 23.1005 | 242 | 0 | 0
9 | 19 | 20 | 11.7 | si | 7.3 | 2.8308 | 1.1982 | 242 | 5.0009 | 2.1167 | no | 43.3411 | 23.1005 | 242 | 0 | 0
9 | 19 | 21 | 11.5 | si | 7.5 | 2.8308 | 1.1982 | 242 | 5.1379 | 2.1747 | no | 43.3411 | 23.1005 | 242 | 0 | 0
9 | 19 | 22 | 11.3 | si | 7.7 | 2.8308 | 1.1982 | 242 | 5.2749 | 2.2327 | no | 43.3411 | 23.1005 | 242 | 0 | 0
9 | 19 | 23 | 12.4 | si | 6.6 | 2.8308 | 1.1982 | 242 | 4.5214 | 1.9138 | no | 43.3411 | 23.1005 | 242 | 0 | 0
9 | 19 | 24 | 12.4 | si | 6.6 | 2.8308 | 1.1982 | 242 | 4.5214 | 1.9138 | no | 43.3411 | 23.1005 | 242 | 0 | 0
9 | 20 | 1 | 12.4 | si | 6.6 | 2.8308 | 1.1982 | 242 | 4.5214 | 1.9138 | no | 43.3411 | 23.1005 | 242 | 0 | 0
9 | 20 | 2 | 12.2 | si | 6.8 | 2.8308 | 1.1982 | 242 | 4.6584 | 1.9718 | no | 43.3411 | 23.1005 | 242 | 0 | 0
9 | 20 | 3 | 11.8 | si | 7.2 | 2.8308 | 1.1982 | 242 | 4.9324 | 2.0877 | no | 43.3411 | 23.1005 | 242 | 0 | 0
9 | 20 | 4 | 11.7 | si | 7.3 | 2.8308 | 1.1982 | 242 | 5.0009 | 2.1167 | no | 43.3411 | 23.1005 | 242 | 0 | 0
9 | 20 | 5 | 11.3 | si | 7.7 | 2.8308 | 1.1982 | 242 | 5.2749 | 2.2327 | no | 43.3411 | 23.1005 | 242 | 0 | 0
9 | 20 | 6 | 11.1 | si | 7.9 | 2.8308 | 1.1982 | 242 | 5.4119 | 2.2907 | no | 43.3411 | 23.1005 | 242 | 0 | 0
9 | 20 | 7 | 10.2 | si | 8.8 | 2.8308 | 1.1982 | 242 | 6.0285 | 2.5517 | no | 43.3411 | 23.1005 | 242 | 0 | 0
9 | 20 | 8 | 10 | si | 9 | 2.8308 | 1.1982 | 242 | 6.1655 | 2.6097 | no | 43.3411 | 23.1005 | 242 | 0 | 0
9 | 20 | 9 | 9.1 | si | 9.9 | 2.8308 | 1.1982 | 242 | 6.782 | 2.8707 | no | 43.3411 | 23.1005 | 242 | 0 | 0
9 | 20 | 10 | 9.3 | si | 9.7 | 2.8308 | 1.1982 | 242 | 6.645 | 2.8127 | no | 43.3411 | 23.1005 | 242 | 0 | 0
9 | 20 | 11 | 9.6 | si | 9.4 | 2.8308 | 1.1982 | 242 | 6.4395 | 2.7257 | no | 43.3411 | 23.1005 | 242 | 0 | 0
9 | 20 | 12 | 9.8 | si | 9.2 | 2.8308 | 1.1982 | 242 | 6.3025 | 2.6677 | no | 43.3411 | 23.1005 | 242 | 0 | 0
9 | 20 | 13 | 10.5 | si | 8.5 | 2.8308 | 1.1982 | 242 | 5.823 | 2.4647 | no | 43.3411 | 23.1005 | 242 | 0 | 0
9 | 20 | 14 | 11.3 | si | 7.7 | 2.8308 | 1.1982 | 242 | 5.2749 | 2.2327 | no | 43.3411 | 23.1005 | 242 | 0 | 0
9 | 20 | 15 | 12 | si | 7 | 2.8308 | 1.1982 | 242 | 4.7954 | 2.0298 | no | 43.3411 | 23.1005 | 242 | 0 | 0
9 | 20 | 16 | 11.8 | si | 7.2 | 2.8308 | 1.1982 | 242 | 4.9324 | 2.0877 | no | 43.3411 | 23.1005 | 242 | 0 | 0
9 | 20 | 17 | 11.6 | si | 7.4 | 2.8308 | 1.1982 | 242 | 5.0694 | 2.1457 | no | 43.3411 | 23.1005 | 242 | 0 | 0
9 | 20 | 18 | 11.4 | si | 7.6 | 2.8308 | 1.1982 | 242 | 5.2064 | 2.2037 | no | 43.3411 | 23.1005 | 242 | 0 | 0
9 | 20 | 19 | 10.7 | si | 8.3 | 2.8308 | 1.1982 | 242 | 5.686 | 2.4067 | no | 43.3411 | 23.1005 | 242 | 0 | 0
9 | 20 | 20 | 10.1 | si | 8.9 | 2.8308 | 1.1982 | 242 | 6.097 | 2.5807 | no | 43.3411 | 23.1005 | 242 | 0 | 0
9 | 20 | 21 | 9.4 | si | 9.6 | 2.8308 | 1.1982 | 242 | 6.5765 | 2.7837 | no | 43.3411 | 23.1005 | 242 | 0 | 0
9 | 20 | 22 | 8.7 | si | 10.3 | 2.8308 | 1.1982 | 242 | 7.0561 | 2.9866 | no | 43.3411 | 23.1005 | 242 | 0 | 0
9 | 20 | 23 | 10.1 | si | 8.9 | 2.8308 | 1.1982 | 242 | 6.097 | 2.5807 | no | 43.3411 | 23.1005 | 242 | 0 | 0
9 | 20 | 24 | 8.8 | si | 10.2 | 2.8308 | 1.1982 | 242 | 6.9876 | 2.9576 | no | 43.3411 | 23.1005 | 242 | 0 | 0
9 | 21 | 1 | 8.4 | si | 10.6 | 2.8308 | 1.1982 | 242 | 7.2616 | 3.0736 | no | 43.3411 | 23.1005 | 242 | 0 | 0
9 | 21 | 2 | 8 | si | 11 | 2.8308 | 1.1982 | 242 | 7.5356 | 3.1896 | no | 43.3411 | 23.1005 | 242 | 0 | 0
9 | 21 | 3 | 7.3 | si | 11.7 | 2.8308 | 1.1982 | 242 | 8.0151 | 3.3926 | no | 43.3411 | 23.1005 | 242 | 0 | 0
9 | 21 | 4 | 7.5 | si | 11.5 | 2.8308 | 1.1982 | 242 | 7.8781 | 3.3346 | no | 43.3411 | 23.1005 | 242 | 0 | 0
9 | 21 | 5 | 7.9 | si | 11.1 | 2.8308 | 1.1982 | 242 | 7.6041 | 3.2186 | no | 43.3411 | 23.1005 | 242 | 0 | 0
9 | 21 | 6 | 8 | si | 11 | 2.8308 | 1.1982 | 242 | 7.5356 | 3.1896 | no | 43.3411 | 23.1005 | 242 | 0 | 0
9 | 21 | 7 | 11.2 | si | 7.8 | 2.8308 | 1.1982 | 242 | 5.3434 | 2.2617 | no | 43.3411 | 23.1005 | 242 | 0 | 0
9 | 21 | 8 | 11.6 | si | 7.4 | 2.8308 | 1.1982 | 242 | 5.0694 | 2.1457 | no | 43.3411 | 23.1005 | 242 | 0 | 0
9 | 21 | 9 | 12 | si | 7 | 2.8308 | 1.1982 | 242 | 4.7954 | 2.0298 | no | 43.3411 | 23.1005 | 242 | 0 | 0
9 | 21 | 10 | 13.9 | si | 5.1 | 2.8308 | 1.1982 | 242 | 3.4938 | 1.4788 | no | 43.3411 | 23.1005 | 242 | 0 | 0
9 | 21 | 11 | 15.7 | si | 3.3 | 2.8308 | 1.1982 | 242 | 2.2607 | 0.95688 | no | 43.3411 | 23.1005 | 242 | 0 | 0
9 | 21 | 12 | 17.6 | si | 1.4 | 2.8308 | 1.1982 | 242 | 0.95908 | 0.40595 | no | 43.3411 | 23.1005 | 242 | 0 | 0
9 | 21 | 13 | 17.3 | si | 1.7 | 2.8308 | 1.1982 | 242 | 1.1646 | 0.49294 | no | 43.3411 | 23.1005 | 242 | 0 | 0
9 | 21 | 14 | 17 | si | 2 | 2.8308 | 1.1982 | 242 | 1.3701 | 0.57993 | no | 43.3411 | 23.1005 | 242 | 0 | 0
9 | 21 | 15 | 16.7 | si | 2.3 | 2.8308 | 1.1982 | 242 | 1.5756 | 0.66692 | no | 43.3411 | 23.1005 | 242 | 0 | 0
9 | 21 | 16 | 15 | si | 4 | 2.8308 | 1.1982 | 242 | 2.7402 | 1.1599 | no | 43.3411 | 23.1005 | 242 | 0 | 0
9 | 21 | 17 | 13.2 | si | 5.8 | 2.8308 | 1.1982 | 242 | 3.9733 | 1.6818 | no | 43.3411 | 23.1005 | 242 | 0 | 0
9 | 21 | 18 | 11.5 | si | 7.5 | 2.8308 | 1.1982 | 242 | 5.1379 | 2.1747 | no | 43.3411 | 23.1005 | 242 | 0 | 0
9 | 21 | 19 | 11 | si | 8 | 2.8308 | 1.1982 | 242 | 5.4804 | 2.3197 | no | 43.3411 | 23.1005 | 242 | 0 | 0
9 | 21 | 20 | 10.6 | si | 8.4 | 2.8308 | 1.1982 | 242 | 5.7545 | 2.4357 | no | 43.3411 | 23.1005 | 242 | 0 | 0
9 | 21 | 21 | 10.1 | si | 8.9 | 2.8308 | 1.1982 | 242 | 6.097 | 2.5807 | no | 43.3411 | 23.1005 | 242 | 0 | 0
9 | 21 | 22 | 9.6 | si | 9.4 | 2.8308 | 1.1982 | 242 | 6.4395 | 2.7257 | no | 43.3411 | 23.1005 | 242 | 0 | 0
9 | 21 | 23 | 10.6 | si | 8.4 | 2.8308 | 1.1982 | 242 | 5.7545 | 2.4357 | no | 43.3411 | 23.1005 | 242 | 0 | 0
9 | 21 | 24 | 10.3 | si | 8.7 | 2.8308 | 1.1982 | 242 | 5.96 | 2.5227 | no | 43.3411 | 23.1005 | 242 | 0 | 0
9 | 22 | 1 | 10 | si | 9 | 2.8308 | 1.1982 | 242 | 6.1655 | 2.6097 | no | 43.3411 | 23.1005 | 242 | 0 | 0
9 | 22 | 2 | 9.4 | si | 9.6 | 2.8308 | 1.1982 | 242 | 6.5765 | 2.7837 | no | 43.3411 | 23.1005 | 242 | 0 | 0
9 | 22 | 3 | 8.6 | si | 10.4 | 2.8308 | 1.1982 | 242 | 7.1246 | 3.0156 | no | 43.3411 | 23.1005 | 242 | 0 | 0
9 | 22 | 4 | 8.4 | si | 10.6 | 2.8308 | 1.1982 | 242 | 7.2616 | 3.0736 | no | 43.3411 | 23.1005 | 242 | 0 | 0
9 | 22 | 5 | 7.9 | si | 11.1 | 2.8308 | 1.1982 | 242 | 7.6041 | 3.2186 | no | 43.3411 | 23.1005 | 242 | 0 | 0
9 | 22 | 6 | 7.7 | si | 11.3 | 2.8308 | 1.1982 | 242 | 7.7411 | 3.2766 | no | 43.3411 | 23.1005 | 242 | 0 | 0
9 | 22 | 7 | 10.1 | si | 8.9 | 2.8308 | 1.1982 | 242 | 6.097 | 2.5807 | no | 43.3411 | 23.1005 | 242 | 0 | 0
9 | 22 | 8 | 10.4 | si | 8.6 | 2.8308 | 1.1982 | 242 | 5.8915 | 2.4937 | no | 43.3411 | 23.1005 | 242 | 0 | 0
9 | 22 | 9 | 11.2 | si | 7.8 | 2.8308 | 1.1982 | 242 | 5.3434 | 2.2617 | no | 43.3411 | 23.1005 | 242 | 0 | 0
9 | 22 | 10 | 12.9 | si | 6.1 | 2.8308 | 1.1982 | 242 | 4.1788 | 1.7688 | no | 43.3411 | 23.1005 | 242 | 0 | 0
9 | 22 | 11 | 14.6 | si | 4.4 | 2.8308 | 1.1982 | 242 | 3.0142 | 1.2758 | no | 43.3411 | 23.1005 | 242 | 0 | 0
9 | 22 | 12 | 16.3 | si | 2.7 | 2.8308 | 1.1982 | 242 | 1.8496 | 0.7829 | no | 43.3411 | 23.1005 | 242 | 0 | 0
9 | 22 | 13 | 16.9 | si | 2.1 | 2.8308 | 1.1982 | 242 | 1.4386 | 0.60893 | no | 43.3411 | 23.1005 | 242 | 0 | 0
9 | 22 | 14 | 17.4 | si | 1.6 | 2.8308 | 1.1982 | 242 | 1.0961 | 0.46394 | no | 43.3411 | 23.1005 | 242 | 0 | 0
9 | 22 | 15 | 18 | si | 1 | 2.8308 | 1.1982 | 242 | 0.68505 | 0.28996 | no | 43.3411 | 23.1005 | 242 | 0 | 0
9 | 22 | 16 | 17.3 | si | 1.7 | 2.8308 | 1.1982 | 242 | 1.1646 | 0.49294 | no | 43.3411 | 23.1005 | 242 | 0 | 0
9 | 22 | 17 | 16.7 | si | 2.3 | 2.8308 | 1.1982 | 242 | 1.5756 | 0.66692 | no | 43.3411 | 23.1005 | 242 | 0 | 0
9 | 22 | 18 | 16 | si | 3 | 2.8308 | 1.1982 | 242 | 2.0552 | 0.86989 | no | 43.3411 | 23.1005 | 242 | 0 | 0
9 | 22 | 19 | 13.9 | si | 5.1 | 2.8308 | 1.1982 | 242 | 3.4938 | 1.4788 | no | 43.3411 | 23.1005 | 242 | 0 | 0
9 | 22 | 20 | 11.9 | si | 7.1 | 2.8308 | 1.1982 | 242 | 4.8639 | 2.0587 | no | 43.3411 | 23.1005 | 242 | 0 | 0
9 | 22 | 21 | 9.8 | si | 9.2 | 2.8308 | 1.1982 | 242 | 6.3025 | 2.6677 | no | 43.3411 | 23.1005 | 242 | 0 | 0
9 | 22 | 22 | 11.6 | si | 7.4 | 2.8308 | 1.1982 | 242 | 5.0694 | 2.1457 | no | 43.3411 | 23.1005 | 242 | 0 | 0
9 | 22 | 23 | 10.8 | si | 8.2 | 2.8308 | 1.1982 | 242 | 5.6174 | 2.3777 | no | 43.3411 | 23.1005 | 242 | 0 | 0
9 | 22 | 24 | 10.1 | si | 8.9 | 2.8308 | 1.1982 | 242 | 6.097 | 2.5807 | no | 43.3411 | 23.1005 | 242 | 0 | 0
9 | 23 | 1 | 9.2 | si | 9.8 | 2.8308 | 1.1982 | 242 | 6.7135 | 2.8417 | no | 43.3411 | 23.1005 | 242 | 0 | 0
9 | 23 | 2 | 7.7 | si | 11.3 | 2.8308 | 1.1982 | 242 | 7.7411 | 3.2766 | no | 43.3411 | 23.1005 | 242 | 0 | 0
9 | 23 | 3 | 6.9 | si | 12.1 | 2.8308 | 1.1982 | 242 | 8.2892 | 3.5086 | no | 43.3411 | 23.1005 | 242 | 0 | 0
9 | 23 | 4 | 6.9 | si | 12.1 | 2.8308 | 1.1982 | 242 | 8.2892 | 3.5086 | no | 43.3411 | 23.1005 | 242 | 0 | 0
9 | 23 | 5 | 6.9 | si | 12.1 | 2.8308 | 1.1982 | 242 | 8.2892 | 3.5086 | no | 43.3411 | 23.1005 | 242 | 0 | 0
9 | 23 | 6 | 7.1 | si | 11.9 | 2.8308 | 1.1982 | 242 | 8.1521 | 3.4506 | no | 43.3411 | 23.1005 | 242 | 0 | 0
9 | 23 | 7 | 10.5 | si | 8.5 | 2.8308 | 1.1982 | 242 | 5.823 | 2.4647 | no | 43.3411 | 23.1005 | 242 | 0 | 0
9 | 23 | 8 | 10.7 | si | 8.3 | 2.8308 | 1.1982 | 242 | 5.686 | 2.4067 | no | 43.3411 | 23.1005 | 242 | 0 | 0
9 | 23 | 9 | 10.1 | si | 8.9 | 2.8308 | 1.1982 | 242 | 6.097 | 2.5807 | no | 43.3411 | 23.1005 | 242 | 0 | 0
9 | 23 | 10 | 12.9 | si | 6.1 | 2.8308 | 1.1982 | 242 | 4.1788 | 1.7688 | no | 43.3411 | 23.1005 | 242 | 0 | 0
9 | 23 | 11 | 15.6 | si | 3.4 | 2.8308 | 1.1982 | 242 | 2.3292 | 0.98588 | no | 43.3411 | 23.1005 | 242 | 0 | 0
9 | 23 | 12 | 18.4 | si | 0.6 | 2.8308 | 1.1982 | 242 | 0.41103 | 0.17398 | no | 43.3411 | 23.1005 | 242 | 0 | 0
9 | 23 | 13 | 18.8 | si | 0.2 | 2.8308 | 1.1982 | 242 | 0.13701 | 0.057993 | no | 43.3411 | 23.1005 | 242 | 0 | 0
9 | 23 | 14 | 19.2 | no | 0 | 2.8308 | 1.1982 | 242 | 0 | 0 | no | 43.3411 | 23.1005 | 242 | 0 | 0
9 | 23 | 15 | 19.6 | no | 0 | 2.8308 | 1.1982 | 242 | 0 | 0 | no | 43.3411 | 23.1005 | 242 | 0 | 0
9 | 23 | 16 | 18.8 | si | 0.2 | 2.8308 | 1.1982 | 242 | 0.13701 | 0.057993 | no | 43.3411 | 23.1005 | 242 | 0 | 0
9 | 23 | 17 | 18 | si | 1 | 2.8308 | 1.1982 | 242 | 0.68505 | 0.28996 | no | 43.3411 | 23.1005 | 242 | 0 | 0
9 | 23 | 18 | 17.2 | si | 1.8 | 2.8308 | 1.1982 | 242 | 1.2331 | 0.52194 | no | 43.3411 | 23.1005 | 242 | 0 | 0
9 | 23 | 19 | 15.1 | si | 3.9 | 2.8308 | 1.1982 | 242 | 2.6717 | 1.1309 | no | 43.3411 | 23.1005 | 242 | 0 | 0
9 | 23 | 20 | 13 | si | 6 | 2.8308 | 1.1982 | 242 | 4.1103 | 1.7398 | no | 43.3411 | 23.1005 | 242 | 0 | 0
9 | 23 | 21 | 15.2 | si | 3.8 | 2.8308 | 1.1982 | 242 | 2.6032 | 1.1019 | no | 43.3411 | 23.1005 | 242 | 0 | 0
9 | 23 | 22 | 14.4 | si | 4.6 | 2.8308 | 1.1982 | 242 | 3.1513 | 1.3338 | no | 43.3411 | 23.1005 | 242 | 0 | 0
9 | 23 | 23 | 12.5 | si | 6.5 | 2.8308 | 1.1982 | 242 | 4.4529 | 1.8848 | no | 43.3411 | 23.1005 | 242 | 0 | 0
9 | 23 | 24 | 12.1 | si | 6.9 | 2.8308 | 1.1982 | 242 | 4.7269 | 2.0008 | no | 43.3411 | 23.1005 | 242 | 0 | 0
9 | 24 | 1 | 13.3 | si | 5.7 | 2.8308 | 1.1982 | 242 | 3.9048 | 1.6528 | no | 43.3411 | 23.1005 | 242 | 0 | 0
9 | 24 | 2 | 10.8 | si | 8.2 | 2.8308 | 1.1982 | 242 | 5.6174 | 2.3777 | no | 43.3411 | 23.1005 | 242 | 0 | 0
9 | 24 | 3 | 11.3 | si | 7.7 | 2.8308 | 1.1982 | 242 | 5.2749 | 2.2327 | no | 43.3411 | 23.1005 | 242 | 0 | 0
9 | 24 | 4 | 11.7 | si | 7.3 | 2.8308 | 1.1982 | 242 | 5.0009 | 2.1167 | no | 43.3411 | 23.1005 | 242 | 0 | 0
9 | 24 | 5 | 12.1 | si | 6.9 | 2.8308 | 1.1982 | 242 | 4.7269 | 2.0008 | no | 43.3411 | 23.1005 | 242 | 0 | 0
9 | 24 | 6 | 12 | si | 7 | 2.8308 | 1.1982 | 242 | 4.7954 | 2.0298 | no | 43.3411 | 23.1005 | 242 | 0 | 0
9 | 24 | 7 | 14.5 | si | 4.5 | 2.8308 | 1.1982 | 242 | 3.0827 | 1.3048 | no | 43.3411 | 23.1005 | 242 | 0 | 0
9 | 24 | 8 | 14.9 | si | 4.1 | 2.8308 | 1.1982 | 242 | 2.8087 | 1.1889 | no | 43.3411 | 23.1005 | 242 | 0 | 0
9 | 24 | 9 | 15.6 | si | 3.4 | 2.8308 | 1.1982 | 242 | 2.3292 | 0.98588 | no | 43.3411 | 23.1005 | 242 | 0 | 0
9 | 24 | 10 | 16.5 | si | 2.5 | 2.8308 | 1.1982 | 242 | 1.7126 | 0.72491 | no | 43.3411 | 23.1005 | 242 | 0 | 0
9 | 24 | 11 | 17.4 | si | 1.6 | 2.8308 | 1.1982 | 242 | 1.0961 | 0.46394 | no | 43.3411 | 23.1005 | 242 | 0 | 0
9 | 24 | 12 | 18.3 | si | 0.7 | 2.8308 | 1.1982 | 242 | 0.47954 | 0.20298 | no | 43.3411 | 23.1005 | 242 | 0 | 0
9 | 24 | 13 | 18.4 | si | 0.6 | 2.8308 | 1.1982 | 242 | 0.41103 | 0.17398 | no | 43.3411 | 23.1005 | 242 | 0 | 0
9 | 24 | 14 | 18.6 | si | 0.4 | 2.8308 | 1.1982 | 242 | 0.27402 | 0.11599 | no | 43.3411 | 23.1005 | 242 | 0 | 0
9 | 24 | 15 | 18.7 | si | 0.3 | 2.8308 | 1.1982 | 242 | 0.20552 | 0.086989 | no | 43.3411 | 23.1005 | 242 | 0 | 0
9 | 24 | 16 | 18.5 | si | 0.5 | 2.8308 | 1.1982 | 242 | 0.34253 | 0.14498 | no | 43.3411 | 23.1005 | 242 | 0 | 0
9 | 24 | 17 | 18.2 | si | 0.8 | 2.8308 | 1.1982 | 242 | 0.54804 | 0.23197 | no | 43.3411 | 23.1005 | 242 | 0 | 0
9 | 24 | 18 | 18 | si | 1 | 2.8308 | 1.1982 | 242 | 0.68505 | 0.28996 | no | 43.3411 | 23.1005 | 242 | 0 | 0
9 | 24 | 19 | 17 | si | 2 | 2.8308 | 1.1982 | 242 | 1.3701 | 0.57993 | no | 43.3411 | 23.1005 | 242 | 0 | 0
9 | 24 | 20 | 16 | si | 3 | 2.8308 | 1.1982 | 242 | 2.0552 | 0.86989 | no | 43.3411 | 23.1005 | 242 | 0 | 0
9 | 24 | 21 | 15 | si | 4 | 2.8308 | 1.1982 | 242 | 2.7402 | 1.1599 | no | 43.3411 | 23.1005 | 242 | 0 | 0
9 | 24 | 22 | 14 | si | 5 | 2.8308 | 1.1982 | 242 | 3.4253 | 1.4498 | no | 43.3411 | 23.1005 | 242 | 0 | 0
9 | 24 | 23 | 16.4 | si | 2.6 | 2.8308 | 1.1982 | 242 | 1.7811 | 0.75391 | no | 43.3411 | 23.1005 | 242 | 0 | 0
9 | 24 | 24 | 16.7 | si | 2.3 | 2.8308 | 1.1982 | 242 | 1.5756 | 0.66692 | no | 43.3411 | 23.1005 | 242 | 0 | 0
9 | 25 | 1 | 16.3 | si | 2.7 | 2.8308 | 1.1982 | 242 | 1.8496 | 0.7829 | no | 43.3411 | 23.1005 | 242 | 0 | 0
9 | 25 | 2 | 15.4 | si | 3.6 | 2.8308 | 1.1982 | 242 | 2.4662 | 1.0439 | no | 43.3411 | 23.1005 | 242 | 0 | 0
9 | 25 | 3 | 14.7 | si | 4.3 | 2.8308 | 1.1982 | 242 | 2.9457 | 1.2468 | no | 43.3411 | 23.1005 | 242 | 0 | 0
9 | 25 | 4 | 14.5 | si | 4.5 | 2.8308 | 1.1982 | 242 | 3.0827 | 1.3048 | no | 43.3411 | 23.1005 | 242 | 0 | 0
9 | 25 | 5 | 14.5 | si | 4.5 | 2.8308 | 1.1982 | 242 | 3.0827 | 1.3048 | no | 43.3411 | 23.1005 | 242 | 0 | 0
9 | 25 | 6 | 15 | si | 4 | 2.8308 | 1.1982 | 242 | 2.7402 | 1.1599 | no | 43.3411 | 23.1005 | 242 | 0 | 0
9 | 25 | 7 | 15 | si | 4 | 2.8308 | 1.1982 | 242 | 2.7402 | 1.1599 | no | 43.3411 | 23.1005 | 242 | 0 | 0
9 | 25 | 8 | 14.9 | si | 4.1 | 2.8308 | 1.1982 | 242 | 2.8087 | 1.1889 | no | 43.3411 | 23.1005 | 242 | 0 | 0
9 | 25 | 9 | 11.4 | si | 7.6 | 2.8308 | 1.1982 | 242 | 5.2064 | 2.2037 | no | 43.3411 | 23.1005 | 242 | 0 | 0
9 | 25 | 10 | 11.9 | si | 7.1 | 2.8308 | 1.1982 | 242 | 4.8639 | 2.0587 | no | 43.3411 | 23.1005 | 242 | 0 | 0
9 | 25 | 11 | 12.5 | si | 6.5 | 2.8308 | 1.1982 | 242 | 4.4529 | 1.8848 | no | 43.3411 | 23.1005 | 242 | 0 | 0
9 | 25 | 12 | 13 | si | 6 | 2.8308 | 1.1982 | 242 | 4.1103 | 1.7398 | no | 43.3411 | 23.1005 | 242 | 0 | 0
9 | 25 | 13 | 13.1 | si | 5.9 | 2.8308 | 1.1982 | 242 | 4.0418 | 1.7108 | no | 43.3411 | 23.1005 | 242 | 0 | 0
9 | 25 | 14 | 13.1 | si | 5.9 | 2.8308 | 1.1982 | 242 | 4.0418 | 1.7108 | no | 43.3411 | 23.1005 | 242 | 0 | 0
9 | 25 | 15 | 13.2 | si | 5.8 | 2.8308 | 1.1982 | 242 | 3.9733 | 1.6818 | no | 43.3411 | 23.1005 | 242 | 0 | 0
9 | 25 | 16 | 12.8 | si | 6.2 | 2.8308 | 1.1982 | 242 | 4.2473 | 1.7978 | no | 43.3411 | 23.1005 | 242 | 0 | 0
9 | 25 | 17 | 12.3 | si | 6.7 | 2.8308 | 1.1982 | 242 | 4.5899 | 1.9428 | no | 43.3411 | 23.1005 | 242 | 0 | 0
9 | 25 | 18 | 11.9 | si | 7.1 | 2.8308 | 1.1982 | 242 | 4.8639 | 2.0587 | no | 43.3411 | 23.1005 | 242 | 0 | 0
9 | 25 | 19 | 10.1 | si | 8.9 | 2.8308 | 1.1982 | 242 | 6.097 | 2.5807 | no | 43.3411 | 23.1005 | 242 | 0 | 0
9 | 25 | 20 | 8.4 | si | 10.6 | 2.8308 | 1.1982 | 242 | 7.2616 | 3.0736 | no | 43.3411 | 23.1005 | 242 | 0 | 0
9 | 25 | 21 | 9.1 | si | 9.9 | 2.8308 | 1.1982 | 242 | 6.782 | 2.8707 | no | 43.3411 | 23.1005 | 242 | 0 | 0
9 | 25 | 22 | 8.4 | si | 10.6 | 2.8308 | 1.1982 | 242 | 7.2616 | 3.0736 | no | 43.3411 | 23.1005 | 242 | 0 | 0
9 | 25 | 23 | 7.7 | si | 11.3 | 2.8308 | 1.1982 | 242 | 7.7411 | 3.2766 | no | 43.3411 | 23.1005 | 242 | 0 | 0
9 | 25 | 24 | 7.5 | si | 11.5 | 2.8308 | 1.1982 | 242 | 7.8781 | 3.3346 | no | 43.3411 | 23.1005 | 242 | 0 | 0
9 | 26 | 1 | 7.1 | si | 11.9 | 2.8308 | 1.1982 | 242 | 8.1521 | 3.4506 | no | 43.3411 | 23.1005 | 242 | 0 | 0
9 | 26 | 2 | 6.3 | si | 12.7 | 2.8308 | 1.1982 | 242 | 8.7002 | 3.6826 | no | 43.3411 | 23.1005 | 242 | 0 | 0
9 | 26 | 3 | 5.7 | si | 13.3 | 2.8308 | 1.1982 | 242 | 9.1112 | 3.8565 | no | 43.3411 | 23.1005 | 242 | 0 | 0
9 | 26 | 4 | 5.4 | si | 13.6 | 2.8308 | 1.1982 | 242 | 9.3167 | 3.9435 | no | 43.3411 | 23.1005 | 242 | 0 | 0
9 | 26 | 5 | 5.2 | si | 13.8 | 2.8308 | 1.1982 | 242 | 9.4538 | 4.0015 | no | 43.3411 | 23.1005 | 242 | 0 | 0
9 | 26 | 6 | 5 | si | 14 | 2.8308 | 1.1982 | 242 | 9.5908 | 4.0595 | no | 43.3411 | 23.1005 | 242 | 0 | 0
9 | 26 | 7 | 6.7 | si | 12.3 | 2.8308 | 1.1982 | 242 | 8.4262 | 3.5666 | no | 43.3411 | 23.1005 | 242 | 0 | 0
9 | 26 | 8 | 6.9 | si | 12.1 | 2.8308 | 1.1982 | 242 | 8.2892 | 3.5086 | no | 43.3411 | 23.1005 | 242 | 0 | 0
9 | 26 | 9 | 6.3 | si | 12.7 | 2.8308 | 1.1982 | 242 | 8.7002 | 3.6826 | no | 43.3411 | 23.1005 | 242 | 0 | 0
9 | 26 | 10 | 7.3 | si | 11.7 | 2.8308 | 1.1982 | 242 | 8.0151 | 3.3926 | no | 43.3411 | 23.1005 | 242 | 0 | 0
9 | 26 | 11 | 8.3 | si | 10.7 | 2.8308 | 1.1982 | 242 | 7.3301 | 3.1026 | no | 43.3411 | 23.1005 | 242 | 0 | 0
9 | 26 | 12 | 9.3 | si | 9.7 | 2.8308 | 1.1982 | 242 | 6.645 | 2.8127 | no | 43.3411 | 23.1005 | 242 | 0 | 0
9 | 26 | 13 | 10.2 | si | 8.8 | 2.8308 | 1.1982 | 242 | 6.0285 | 2.5517 | no | 43.3411 | 23.1005 | 242 | 0 | 0
9 | 26 | 14 | 11 | si | 8 | 2.8308 | 1.1982 | 242 | 5.4804 | 2.3197 | no | 43.3411 | 23.1005 | 242 | 0 | 0
9 | 26 | 15 | 11.9 | si | 7.1 | 2.8308 | 1.1982 | 242 | 4.8639 | 2.0587 | no | 43.3411 | 23.1005 | 242 | 0 | 0
9 | 26 | 16 | 11.4 | si | 7.6 | 2.8308 | 1.1982 | 242 | 5.2064 | 2.2037 | no | 43.3411 | 23.1005 | 242 | 0 | 0
9 | 26 | 17 | 10.8 | si | 8.2 | 2.8308 | 1.1982 | 242 | 5.6174 | 2.3777 | no | 43.3411 | 23.1005 | 242 | 0 | 0
9 | 26 | 18 | 10.3 | si | 8.7 | 2.8308 | 1.1982 | 242 | 5.96 | 2.5227 | no | 43.3411 | 23.1005 | 242 | 0 | 0
9 | 26 | 19 | 8.3 | si | 10.7 | 2.8308 | 1.1982 | 242 | 7.3301 | 3.1026 | no | 43.3411 | 23.1005 | 242 | 0 | 0
9 | 26 | 20 | 6.4 | si | 12.6 | 2.8308 | 1.1982 | 242 | 8.6317 | 3.6536 | no | 43.3411 | 23.1005 | 242 | 0 | 0
9 | 26 | 21 | 8.1 | si | 10.9 | 2.8308 | 1.1982 | 242 | 7.4671 | 3.1606 | no | 43.3411 | 23.1005 | 242 | 0 | 0
9 | 26 | 22 | 7.7 | si | 11.3 | 2.8308 | 1.1982 | 242 | 7.7411 | 3.2766 | no | 43.3411 | 23.1005 | 242 | 0 | 0
9 | 26 | 23 | 7.1 | si | 11.9 | 2.8308 | 1.1982 | 242 | 8.1521 | 3.4506 | no | 43.3411 | 23.1005 | 242 | 0 | 0
9 | 26 | 24 | 6.8 | si | 12.2 | 2.8308 | 1.1982 | 242 | 8.3577 | 3.5376 | no | 43.3411 | 23.1005 | 242 | 0 | 0
9 | 27 | 1 | 6.3 | si | 12.7 | 2.8308 | 1.1982 | 242 | 8.7002 | 3.6826 | no | 43.3411 | 23.1005 | 242 | 0 | 0
9 | 27 | 2 | 5.2 | si | 13.8 | 2.8308 | 1.1982 | 242 | 9.4538 | 4.0015 | no | 43.3411 | 23.1005 | 242 | 0 | 0
9 | 27 | 3 | 4.4 | si | 14.6 | 2.8308 | 1.1982 | 242 | 10.0018 | 4.2335 | no | 43.3411 | 23.1005 | 242 | 0 | 0
9 | 27 | 4 | 4.2 | si | 14.8 | 2.8308 | 1.1982 | 242 | 10.1388 | 4.2915 | no | 43.3411 | 23.1005 | 242 | 0 | 0
9 | 27 | 5 | 3.5 | si | 15.5 | 2.8308 | 1.1982 | 242 | 10.6183 | 4.4945 | no | 43.3411 | 23.1005 | 242 | 0 | 0
9 | 27 | 6 | 3.5 | si | 15.5 | 2.8308 | 1.1982 | 242 | 10.6183 | 4.4945 | no | 43.3411 | 23.1005 | 242 | 0 | 0
9 | 27 | 7 | 5.7 | si | 13.3 | 2.8308 | 1.1982 | 242 | 9.1112 | 3.8565 | no | 43.3411 | 23.1005 | 242 | 0 | 0
9 | 27 | 8 | 6 | si | 13 | 2.8308 | 1.1982 | 242 | 8.9057 | 3.7695 | no | 43.3411 | 23.1005 | 242 | 0 | 0
9 | 27 | 9 | 5.9 | si | 13.1 | 2.8308 | 1.1982 | 242 | 8.9742 | 3.7985 | no | 43.3411 | 23.1005 | 242 | 0 | 0
9 | 27 | 10 | 7.6 | si | 11.4 | 2.8308 | 1.1982 | 242 | 7.8096 | 3.3056 | no | 43.3411 | 23.1005 | 242 | 0 | 0
9 | 27 | 11 | 9.2 | si | 9.8 | 2.8308 | 1.1982 | 242 | 6.7135 | 2.8417 | no | 43.3411 | 23.1005 | 242 | 0 | 0
9 | 27 | 12 | 10.9 | si | 8.1 | 2.8308 | 1.1982 | 242 | 5.5489 | 2.3487 | no | 43.3411 | 23.1005 | 242 | 0 | 0
9 | 27 | 13 | 11.8 | si | 7.2 | 2.8308 | 1.1982 | 242 | 4.9324 | 2.0877 | no | 43.3411 | 23.1005 | 242 | 0 | 0
9 | 27 | 14 | 12.6 | si | 6.4 | 2.8308 | 1.1982 | 242 | 4.3843 | 1.8558 | no | 43.3411 | 23.1005 | 242 | 0 | 0
9 | 27 | 15 | 13.5 | si | 5.5 | 2.8308 | 1.1982 | 242 | 3.7678 | 1.5948 | no | 43.3411 | 23.1005 | 242 | 0 | 0
9 | 27 | 16 | 12.8 | si | 6.2 | 2.8308 | 1.1982 | 242 | 4.2473 | 1.7978 | no | 43.3411 | 23.1005 | 242 | 0 | 0
9 | 27 | 17 | 12.2 | si | 6.8 | 2.8308 | 1.1982 | 242 | 4.6584 | 1.9718 | no | 43.3411 | 23.1005 | 242 | 0 | 0
9 | 27 | 18 | 11.5 | si | 7.5 | 2.8308 | 1.1982 | 242 | 5.1379 | 2.1747 | no | 43.3411 | 23.1005 | 242 | 0 | 0
9 | 27 | 19 | 10 | si | 9 | 2.8308 | 1.1982 | 242 | 6.1655 | 2.6097 | no | 43.3411 | 23.1005 | 242 | 0 | 0
9 | 27 | 20 | 8.5 | si | 10.5 | 2.8308 | 1.1982 | 242 | 7.1931 | 3.0446 | no | 43.3411 | 23.1005 | 242 | 0 | 0
9 | 27 | 21 | 10 | si | 9 | 2.8308 | 1.1982 | 242 | 6.1655 | 2.6097 | no | 43.3411 | 23.1005 | 242 | 0 | 0
9 | 27 | 22 | 10.2 | si | 8.8 | 2.8308 | 1.1982 | 242 | 6.0285 | 2.5517 | no | 43.3411 | 23.1005 | 242 | 0 | 0
9 | 27 | 23 | 10 | si | 9 | 2.8308 | 1.1982 | 242 | 6.1655 | 2.6097 | no | 43.3411 | 23.1005 | 242 | 0 | 0
9 | 27 | 24 | 9.7 | si | 9.3 | 2.8308 | 1.1982 | 242 | 6.371 | 2.6967 | no | 43.3411 | 23.1005 | 242 | 0 | 0
9 | 28 | 1 | 9.7 | si | 9.3 | 2.8308 | 1.1982 | 242 | 6.371 | 2.6967 | no | 43.3411 | 23.1005 | 242 | 0 | 0
9 | 28 | 2 | 9.4 | si | 9.6 | 2.8308 | 1.1982 | 242 | 6.5765 | 2.7837 | no | 43.3411 | 23.1005 | 242 | 0 | 0
9 | 28 | 3 | 9 | si | 10 | 2.8308 | 1.1982 | 242 | 6.8505 | 2.8996 | no | 43.3411 | 23.1005 | 242 | 0 | 0
9 | 28 | 4 | 8.7 | si | 10.3 | 2.8308 | 1.1982 | 242 | 7.0561 | 2.9866 | no | 43.3411 | 23.1005 | 242 | 0 | 0
9 | 28 | 5 | 8.3 | si | 10.7 | 2.8308 | 1.1982 | 242 | 7.3301 | 3.1026 | no | 43.3411 | 23.1005 | 242 | 0 | 0
9 | 28 | 6 | 8.5 | si | 10.5 | 2.8308 | 1.1982 | 242 | 7.1931 | 3.0446 | no | 43.3411 | 23.1005 | 242 | 0 | 0
9 | 28 | 7 | 11.1 | si | 7.9 | 2.8308 | 1.1982 | 242 | 5.4119 | 2.2907 | no | 43.3411 | 23.1005 | 242 | 0 | 0
9 | 28 | 8 | 11 | si | 8 | 2.8308 | 1.1982 | 242 | 5.4804 | 2.3197 | no | 43.3411 | 23.1005 | 242 | 0 | 0
9 | 28 | 9 | 11.6 | si | 7.4 | 2.8308 | 1.1982 | 242 | 5.0694 | 2.1457 | no | 43.3411 | 23.1005 | 242 | 0 | 0
9 | 28 | 10 | 12.4 | si | 6.6 | 2.8308 | 1.1982 | 242 | 4.5214 | 1.9138 | no | 43.3411 | 23.1005 | 242 | 0 | 0
9 | 28 | 11 | 13.3 | si | 5.7 | 2.8308 | 1.1982 | 242 | 3.9048 | 1.6528 | no | 43.3411 | 23.1005 | 242 | 0 | 0
9 | 28 | 12 | 14.1 | si | 4.9 | 2.8308 | 1.1982 | 242 | 3.3568 | 1.4208 | no | 43.3411 | 23.1005 | 242 | 0 | 0
9 | 28 | 13 | 15.1 | si | 3.9 | 2.8308 | 1.1982 | 242 | 2.6717 | 1.1309 | no | 43.3411 | 23.1005 | 242 | 0 | 0
9 | 28 | 14 | 16 | si | 3 | 2.8308 | 1.1982 | 242 | 2.0552 | 0.86989 | no | 43.3411 | 23.1005 | 242 | 0 | 0
9 | 28 | 15 | 17 | si | 2 | 2.8308 | 1.1982 | 242 | 1.3701 | 0.57993 | no | 43.3411 | 23.1005 | 242 | 0 | 0
9 | 28 | 16 | 16.3 | si | 2.7 | 2.8308 | 1.1982 | 242 | 1.8496 | 0.7829 | no | 43.3411 | 23.1005 | 242 | 0 | 0
9 | 28 | 17 | 15.7 | si | 3.3 | 2.8308 | 1.1982 | 242 | 2.2607 | 0.95688 | no | 43.3411 | 23.1005 | 242 | 0 | 0
9 | 28 | 18 | 15 | si | 4 | 2.8308 | 1.1982 | 242 | 2.7402 | 1.1599 | no | 43.3411 | 23.1005 | 242 | 0 | 0
9 | 28 | 19 | 14.3 | si | 4.7 | 2.8308 | 1.1982 | 242 | 3.2198 | 1.3628 | no | 43.3411 | 23.1005 | 242 | 0 | 0
9 | 28 | 20 | 13.7 | si | 5.3 | 2.8308 | 1.1982 | 242 | 3.6308 | 1.5368 | no | 43.3411 | 23.1005 | 242 | 0 | 0
9 | 28 | 21 | 13 | si | 6 | 2.8308 | 1.1982 | 242 | 4.1103 | 1.7398 | no | 43.3411 | 23.1005 | 242 | 0 | 0
9 | 28 | 22 | 12.3 | si | 6.7 | 2.8308 | 1.1982 | 242 | 4.5899 | 1.9428 | no | 43.3411 | 23.1005 | 242 | 0 | 0
9 | 28 | 23 | 15.3 | si | 3.7 | 2.8308 | 1.1982 | 242 | 2.5347 | 1.0729 | no | 43.3411 | 23.1005 | 242 | 0 | 0
9 | 28 | 24 | 15.1 | si | 3.9 | 2.8308 | 1.1982 | 242 | 2.6717 | 1.1309 | no | 43.3411 | 23.1005 | 242 | 0 | 0
9 | 29 | 1 | 14.9 | si | 4.1 | 2.8308 | 1.1982 | 242 | 2.8087 | 1.1889 | no | 43.3411 | 23.1005 | 242 | 0 | 0
9 | 29 | 2 | 14.5 | si | 4.5 | 2.8308 | 1.1982 | 242 | 3.0827 | 1.3048 | no | 43.3411 | 23.1005 | 242 | 0 | 0
9 | 29 | 3 | 14.3 | si | 4.7 | 2.8308 | 1.1982 | 242 | 3.2198 | 1.3628 | no | 43.3411 | 23.1005 | 242 | 0 | 0
9 | 29 | 4 | 13.9 | si | 5.1 | 2.8308 | 1.1982 | 242 | 3.4938 | 1.4788 | no | 43.3411 | 23.1005 | 242 | 0 | 0
9 | 29 | 5 | 13.7 | si | 5.3 | 2.8308 | 1.1982 | 242 | 3.6308 | 1.5368 | no | 43.3411 | 23.1005 | 242 | 0 | 0
9 | 29 | 6 | 13.3 | si | 5.7 | 2.8308 | 1.1982 | 242 | 3.9048 | 1.6528 | no | 43.3411 | 23.1005 | 242 | 0 | 0
9 | 29 | 7 | 14 | si | 5 | 2.8308 | 1.1982 | 242 | 3.4253 | 1.4498 | no | 43.3411 | 23.1005 | 242 | 0 | 0
9 | 29 | 8 | 14.2 | si | 4.8 | 2.8308 | 1.1982 | 242 | 3.2883 | 1.3918 | no | 43.3411 | 23.1005 | 242 | 0 | 0
9 | 29 | 9 | 14 | si | 5 | 2.8308 | 1.1982 | 242 | 3.4253 | 1.4498 | no | 43.3411 | 23.1005 | 242 | 0 | 0
9 | 29 | 10 | 15.2 | si | 3.8 | 2.8308 | 1.1982 | 242 | 2.6032 | 1.1019 | no | 43.3411 | 23.1005 | 242 | 0 | 0
9 | 29 | 11 | 16.3 | si | 2.7 | 2.8308 | 1.1982 | 242 | 1.8496 | 0.7829 | no | 43.3411 | 23.1005 | 242 | 0 | 0
9 | 29 | 12 | 17.5 | si | 1.5 | 2.8308 | 1.1982 | 242 | 1.0276 | 0.43495 | no | 43.3411 | 23.1005 | 242 | 0 | 0
9 | 29 | 13 | 18.2 | si | 0.8 | 2.8308 | 1.1982 | 242 | 0.54804 | 0.23197 | no | 43.3411 | 23.1005 | 242 | 0 | 0
9 | 29 | 14 | 18.8 | si | 0.2 | 2.8308 | 1.1982 | 242 | 0.13701 | 0.057993 | no | 43.3411 | 23.1005 | 242 | 0 | 0
9 | 29 | 15 | 19.5 | no | 0 | 2.8308 | 1.1982 | 242 | 0 | 0 | no | 43.3411 | 23.1005 | 242 | 0 | 0
9 | 29 | 16 | 19.1 | no | 0 | 2.8308 | 1.1982 | 242 | 0 | 0 | no | 43.3411 | 23.1005 | 242 | 0 | 0
9 | 29 | 17 | 18.7 | si | 0.3 | 2.8308 | 1.1982 | 242 | 0.20552 | 0.086989 | no | 43.3411 | 23.1005 | 242 | 0 | 0
9 | 29 | 18 | 18.3 | si | 0.7 | 2.8308 | 1.1982 | 242 | 0.47954 | 0.20298 | no | 43.3411 | 23.1005 | 242 | 0 | 0
9 | 29 | 19 | 17.7 | si | 1.3 | 2.8308 | 1.1982 | 242 | 0.89057 | 0.37695 | no | 43.3411 | 23.1005 | 242 | 0 | 0
9 | 29 | 20 | 17 | si | 2 | 2.8308 | 1.1982 | 242 | 1.3701 | 0.57993 | no | 43.3411 | 23.1005 | 242 | 0 | 0
9 | 29 | 21 | 16.4 | si | 2.6 | 2.8308 | 1.1982 | 242 | 1.7811 | 0.75391 | no | 43.3411 | 23.1005 | 242 | 0 | 0
9 | 29 | 22 | 15.8 | si | 3.2 | 2.8308 | 1.1982 | 242 | 2.1922 | 0.92789 | no | 43.3411 | 23.1005 | 242 | 0 | 0
9 | 29 | 23 | 17 | si | 2 | 2.8308 | 1.1982 | 242 | 1.3701 | 0.57993 | no | 43.3411 | 23.1005 | 242 | 0 | 0
9 | 29 | 24 | 16.5 | si | 2.5 | 2.8308 | 1.1982 | 242 | 1.7126 | 0.72491 | no | 43.3411 | 23.1005 | 242 | 0 | 0
9 | 30 | 1 | 16.2 | si | 2.8 | 2.8308 | 1.1982 | 242 | 1.9182 | 0.8119 | no | 43.3411 | 23.1005 | 242 | 0 | 0
9 | 30 | 2 | 15.5 | si | 3.5 | 2.8308 | 1.1982 | 242 | 2.3977 | 1.0149 | no | 43.3411 | 23.1005 | 242 | 0 | 0
9 | 30 | 3 | 15.2 | si | 3.8 | 2.8308 | 1.1982 | 242 | 2.6032 | 1.1019 | no | 43.3411 | 23.1005 | 242 | 0 | 0
9 | 30 | 4 | 15 | si | 4 | 2.8308 | 1.1982 | 242 | 2.7402 | 1.1599 | no | 43.3411 | 23.1005 | 242 | 0 | 0
9 | 30 | 5 | 14.7 | si | 4.3 | 2.8308 | 1.1982 | 242 | 2.9457 | 1.2468 | no | 43.3411 | 23.1005 | 242 | 0 | 0
9 | 30 | 6 | 14.8 | si | 4.2 | 2.8308 | 1.1982 | 242 | 2.8772 | 1.2179 | no | 43.3411 | 23.1005 | 242 | 0 | 0
9 | 30 | 7 | 15.1 | si | 3.9 | 2.8308 | 1.1982 | 242 | 2.6717 | 1.1309 | no | 43.3411 | 23.1005 | 242 | 0 | 0
9 | 30 | 8 | 15.4 | si | 3.6 | 2.8308 | 1.1982 | 242 | 2.4662 | 1.0439 | no | 43.3411 | 23.1005 | 242 | 0 | 0
9 | 30 | 9 | 14.1 | si | 4.9 | 2.8308 | 1.1982 | 242 | 3.3568 | 1.4208 | no | 43.3411 | 23.1005 | 242 | 0 | 0
9 | 30 | 10 | 14.6 | si | 4.4 | 2.8308 | 1.1982 | 242 | 3.0142 | 1.2758 | no | 43.3411 | 23.1005 | 242 | 0 | 0
9 | 30 | 11 | 15.1 | si | 3.9 | 2.8308 | 1.1982 | 242 | 2.6717 | 1.1309 | no | 43.3411 | 23.1005 | 242 | 0 | 0
9 | 30 | 12 | 15.6 | si | 3.4 | 2.8308 | 1.1982 | 242 | 2.3292 | 0.98588 | no | 43.3411 | 23.1005 | 242 | 0 | 0
9 | 30 | 13 | 16.9 | si | 2.1 | 2.8308 | 1.1982 | 242 | 1.4386 | 0.60893 | no | 43.3411 | 23.1005 | 242 | 0 | 0
9 | 30 | 14 | 18.3 | si | 0.7 | 2.8308 | 1.1982 | 242 | 0.47954 | 0.20298 | no | 43.3411 | 23.1005 | 242 | 0 | 0
9 | 30 | 15 | 19.6 | no | 0 | 2.8308 | 1.1982 | 242 | 0 | 0 | no | 43.3411 | 23.1005 | 242 | 0 | 0
9 | 30 | 16 | 18.7 | si | 0.3 | 2.8308 | 1.1982 | 242 | 0.20552 | 0.086989 | no | 43.3411 | 23.1005 | 242 | 0 | 0
9 | 30 | 17 | 17.9 | si | 1.1 | 2.8308 | 1.1982 | 242 | 0.75356 | 0.31896 | no | 43.3411 | 23.1005 | 242 | 0 | 0
9 | 30 | 18 | 17 | si | 2 | 2.8308 | 1.1982 | 242 | 1.3701 | 0.57993 | no | 43.3411 | 23.1005 | 242 | 0 | 0
9 | 30 | 19 | 14.5 | si | 4.5 | 2.8308 | 1.1982 | 242 | 3.0827 | 1.3048 | no | 43.3411 | 23.1005 | 242 | 0 | 0
9 | 30 | 20 | 14.5 | si | 4.5 | 2.8308 | 1.1982 | 242 | 3.0827 | 1.3048 | no | 43.3411 | 23.1005 | 242 | 0 | 0
9 | 30 | 21 | 14.6 | si | 4.4 | 2.8308 | 1.1982 | 242 | 3.0142 | 1.2758 | no | 43.3411 | 23.1005 | 242 | 0 | 0
9 | 30 | 22 | 14.3 | si | 4.7 | 2.8308 | 1.1982 | 242 | 3.2198 | 1.3628 | no | 43.3411 | 23.1005 | 242 | 0 | 0
9 | 30 | 23 | 13.9 | si | 5.1 | 2.8308 | 1.1982 | 242 | 3.4938 | 1.4788 | no | 43.3411 | 23.1005 | 242 | 0 | 0
9 | 30 | 24 | 12.7 | si | 6.3 | 2.8308 | 1.1982 | 242 | 4.3158 | 1.8268 | no | 43.3411 | 23.1005 | 242 | 0 | 0
[9 empty] | 2529.1523 | 1070.5207 |  |  |  |  | 10.4885 | 5.5903
10 | 1 | 1 | 11.4 | si | 7.6 | 2.8308 | 1.1982 | 242 | 5.2064 | 2.2037 | no | 43.3411 | 23.1005 | 242 | 0 | 0
10 | 1 | 2 | 10.7 | si | 8.3 | 2.8308 | 1.1982 | 242 | 5.686 | 2.4067 | no | 43.3411 | 23.1005 | 242 | 0 | 0
10 | 1 | 3 | 10.2 | si | 8.8 | 2.8308 | 1.1982 | 242 | 6.0285 | 2.5517 | no | 43.3411 | 23.1005 | 242 | 0 | 0
10 | 1 | 4 | 10 | si | 9 | 2.8308 | 1.1982 | 242 | 6.1655 | 2.6097 | no | 43.3411 | 23.1005 | 242 | 0 | 0
10 | 1 | 5 | 10.3 | si | 8.7 | 2.8308 | 1.1982 | 242 | 5.96 | 2.5227 | no | 43.3411 | 23.1005 | 242 | 0 | 0
10 | 1 | 6 | 11.9 | si | 7.1 | 2.8308 | 1.1982 | 242 | 4.8639 | 2.0587 | no | 43.3411 | 23.1005 | 242 | 0 | 0
10 | 1 | 7 | 10.4 | si | 8.6 | 2.8308 | 1.1982 | 242 | 5.8915 | 2.4937 | no | 43.3411 | 23.1005 | 242 | 0 | 0
10 | 1 | 8 | 11.4 | si | 7.6 | 2.8308 | 1.1982 | 242 | 5.2064 | 2.2037 | no | 43.3411 | 23.1005 | 242 | 0 | 0
10 | 1 | 9 | 16.4 | si | 2.6 | 2.8308 | 1.1982 | 242 | 1.7811 | 0.75391 | no | 43.3411 | 23.1005 | 242 | 0 | 0
10 | 1 | 10 | 18.7 | si | 0.3 | 2.8308 | 1.1982 | 242 | 0.20552 | 0.086989 | no | 43.3411 | 23.1005 | 242 | 0 | 0
10 | 1 | 11 | 20.2 | no | 0 | 2.8308 | 1.1982 | 242 | 0 | 0 | no | 43.3411 | 23.1005 | 242 | 0 | 0
10 | 1 | 12 | 20.6 | no | 0 | 2.8308 | 1.1982 | 242 | 0 | 0 | no | 43.3411 | 23.1005 | 242 | 0 | 0
10 | 1 | 13 | 21.5 | no | 0 | 2.8308 | 1.1982 | 242 | 0 | 0 | no | 43.3411 | 23.1005 | 242 | 0 | 0
10 | 1 | 14 | 21.2 | no | 0 | 2.8308 | 1.1982 | 242 | 0 | 0 | no | 43.3411 | 23.1005 | 242 | 0 | 0
10 | 1 | 15 | 20.9 | no | 0 | 2.8308 | 1.1982 | 242 | 0 | 0 | no | 43.3411 | 23.1005 | 242 | 0 | 0
10 | 1 | 16 | 19.8 | no | 0 | 2.8308 | 1.1982 | 242 | 0 | 0 | no | 43.3411 | 23.1005 | 242 | 0 | 0
10 | 1 | 17 | 20.2 | no | 0 | 2.8308 | 1.1982 | 242 | 0 | 0 | no | 43.3411 | 23.1005 | 242 | 0 | 0
10 | 1 | 18 | 18.9 | si | 0.1 | 2.8308 | 1.1982 | 242 | 0.068505 | 0.028996 | no | 43.3411 | 23.1005 | 242 | 0 | 0
10 | 1 | 19 | 17.6 | si | 1.4 | 2.8308 | 1.1982 | 242 | 0.95908 | 0.40595 | no | 43.3411 | 23.1005 | 242 | 0 | 0
10 | 1 | 20 | 16.1 | si | 2.9 | 2.8308 | 1.1982 | 242 | 1.9867 | 0.8409 | no | 43.3411 | 23.1005 | 242 | 0 | 0
10 | 1 | 21 | 14.7 | si | 4.3 | 2.8308 | 1.1982 | 242 | 2.9457 | 1.2468 | no | 43.3411 | 23.1005 | 242 | 0 | 0
10 | 1 | 22 | 13.2 | si | 5.8 | 2.8308 | 1.1982 | 242 | 3.9733 | 1.6818 | no | 43.3411 | 23.1005 | 242 | 0 | 0
10 | 1 | 23 | 12.6 | si | 6.4 | 2.8308 | 1.1982 | 242 | 4.3843 | 1.8558 | no | 43.3411 | 23.1005 | 242 | 0 | 0
10 | 1 | 24 | 12.2 | si | 6.8 | 2.8308 | 1.1982 | 242 | 4.6584 | 1.9718 | no | 43.3411 | 23.1005 | 242 | 0 | 0
10 | 2 | 1 | 12 | si | 7 | 2.8308 | 1.1982 | 242 | 4.7954 | 2.0298 | no | 43.3411 | 23.1005 | 242 | 0 | 0
10 | 2 | 2 | 12 | si | 7 | 2.8308 | 1.1982 | 242 | 4.7954 | 2.0298 | no | 43.3411 | 23.1005 | 242 | 0 | 0
10 | 2 | 3 | 12.4 | si | 6.6 | 2.8308 | 1.1982 | 242 | 4.5214 | 1.9138 | no | 43.3411 | 23.1005 | 242 | 0 | 0
10 | 2 | 4 | 12.2 | si | 6.8 | 2.8308 | 1.1982 | 242 | 4.6584 | 1.9718 | no | 43.3411 | 23.1005 | 242 | 0 | 0
10 | 2 | 5 | 10.4 | si | 8.6 | 2.8308 | 1.1982 | 242 | 5.8915 | 2.4937 | no | 43.3411 | 23.1005 | 242 | 0 | 0
10 | 2 | 6 | 9.6 | si | 9.4 | 2.8308 | 1.1982 | 242 | 6.4395 | 2.7257 | no | 43.3411 | 23.1005 | 242 | 0 | 0
10 | 2 | 7 | 12.2 | si | 6.8 | 2.8308 | 1.1982 | 242 | 4.6584 | 1.9718 | no | 43.3411 | 23.1005 | 242 | 0 | 0
10 | 2 | 8 | 13.3 | si | 5.7 | 2.8308 | 1.1982 | 242 | 3.9048 | 1.6528 | no | 43.3411 | 23.1005 | 242 | 0 | 0
10 | 2 | 9 | 18.4 | si | 0.6 | 2.8308 | 1.1982 | 242 | 0.41103 | 0.17398 | no | 43.3411 | 23.1005 | 242 | 0 | 0
10 | 2 | 10 | 20.6 | no | 0 | 2.8308 | 1.1982 | 242 | 0 | 0 | no | 43.3411 | 23.1005 | 242 | 0 | 0
10 | 2 | 11 | 22 | no | 0 | 2.8308 | 1.1982 | 242 | 0 | 0 | no | 43.3411 | 23.1005 | 242 | 0 | 0
10 | 2 | 12 | 23.6 | no | 0 | 2.8308 | 1.1982 | 242 | 0 | 0 | no | 43.3411 | 23.1005 | 242 | 0 | 0
10 | 2 | 13 | 25 | no | 0 | 2.8308 | 1.1982 | 242 | 0 | 0 | si | 43.3411 | 23.1005 | 242 | 10.4885 | 5.5903
10 | 2 | 14 | 26.4 | no | 0 | 2.8308 | 1.1982 | 242 | 0 | 0 | si | 43.3411 | 23.1005 | 242 | 10.4885 | 5.5903
10 | 2 | 15 | 24.4 | no | 0 | 2.8308 | 1.1982 | 242 | 0 | 0 | si | 43.3411 | 23.1005 | 242 | 10.4885 | 5.5903
10 | 2 | 16 | 22.4 | no | 0 | 2.8308 | 1.1982 | 242 | 0 | 0 | no | 43.3411 | 23.1005 | 242 | 0 | 0
10 | 2 | 17 | 19.2 | no | 0 | 2.8308 | 1.1982 | 242 | 0 | 0 | no | 43.3411 | 23.1005 | 242 | 0 | 0
10 | 2 | 18 | 18.8 | si | 0.2 | 2.8308 | 1.1982 | 242 | 0.13701 | 0.057993 | no | 43.3411 | 23.1005 | 242 | 0 | 0
10 | 2 | 19 | 16.4 | si | 2.6 | 2.8308 | 1.1982 | 242 | 1.7811 | 0.75391 | no | 43.3411 | 23.1005 | 242 | 0 | 0
10 | 2 | 20 | 15 | si | 4 | 2.8308 | 1.1982 | 242 | 2.7402 | 1.1599 | no | 43.3411 | 23.1005 | 242 | 0 | 0
10 | 2 | 21 | 13.6 | si | 5.4 | 2.8308 | 1.1982 | 242 | 3.6993 | 1.5658 | no | 43.3411 | 23.1005 | 242 | 0 | 0
10 | 2 | 22 | 12.5 | si | 6.5 | 2.8308 | 1.1982 | 242 | 4.4529 | 1.8848 | no | 43.3411 | 23.1005 | 242 | 0 | 0
10 | 2 | 23 | 11.2 | si | 7.8 | 2.8308 | 1.1982 | 242 | 5.3434 | 2.2617 | no | 43.3411 | 23.1005 | 242 | 0 | 0
10 | 2 | 24 | 9.8 | si | 9.2 | 2.8308 | 1.1982 | 242 | 6.3025 | 2.6677 | no | 43.3411 | 23.1005 | 242 | 0 | 0
10 | 3 | 1 | 12.1 | si | 6.9 | 2.8308 | 1.1982 | 242 | 4.7269 | 2.0008 | no | 43.3411 | 23.1005 | 242 | 0 | 0
10 | 3 | 2 | 11.3 | si | 7.7 | 2.8308 | 1.1982 | 242 | 5.2749 | 2.2327 | no | 43.3411 | 23.1005 | 242 | 0 | 0
10 | 3 | 3 | 10.4 | si | 8.6 | 2.8308 | 1.1982 | 242 | 5.8915 | 2.4937 | no | 43.3411 | 23.1005 | 242 | 0 | 0
10 | 3 | 4 | 10.1 | si | 8.9 | 2.8308 | 1.1982 | 242 | 6.097 | 2.5807 | no | 43.3411 | 23.1005 | 242 | 0 | 0
10 | 3 | 5 | 10 | si | 9 | 2.8308 | 1.1982 | 242 | 6.1655 | 2.6097 | no | 43.3411 | 23.1005 | 242 | 0 | 0
10 | 3 | 6 | 9.8 | si | 9.2 | 2.8308 | 1.1982 | 242 | 6.3025 | 2.6677 | no | 43.3411 | 23.1005 | 242 | 0 | 0
10 | 3 | 7 | 10.1 | si | 8.9 | 2.8308 | 1.1982 | 242 | 6.097 | 2.5807 | no | 43.3411 | 23.1005 | 242 | 0 | 0
10 | 3 | 8 | 9.2 | si | 9.8 | 2.8308 | 1.1982 | 242 | 6.7135 | 2.8417 | no | 43.3411 | 23.1005 | 242 | 0 | 0
10 | 3 | 9 | 12.6 | si | 6.4 | 2.8308 | 1.1982 | 242 | 4.3843 | 1.8558 | no | 43.3411 | 23.1005 | 242 | 0 | 0
10 | 3 | 10 | 15.4 | si | 3.6 | 2.8308 | 1.1982 | 242 | 2.4662 | 1.0439 | no | 43.3411 | 23.1005 | 242 | 0 | 0
10 | 3 | 11 | 16.5 | si | 2.5 | 2.8308 | 1.1982 | 242 | 1.7126 | 0.72491 | no | 43.3411 | 23.1005 | 242 | 0 | 0
10 | 3 | 12 | 17 | si | 2 | 2.8308 | 1.1982 | 242 | 1.3701 | 0.57993 | no | 43.3411 | 23.1005 | 242 | 0 | 0
10 | 3 | 13 | 17.4 | si | 1.6 | 2.8308 | 1.1982 | 242 | 1.0961 | 0.46394 | no | 43.3411 | 23.1005 | 242 | 0 | 0
10 | 3 | 14 | 17.2 | si | 1.8 | 2.8308 | 1.1982 | 242 | 1.2331 | 0.52194 | no | 43.3411 | 23.1005 | 242 | 0 | 0
10 | 3 | 15 | 17.2 | si | 1.8 | 2.8308 | 1.1982 | 242 | 1.2331 | 0.52194 | no | 43.3411 | 23.1005 | 242 | 0 | 0
10 | 3 | 16 | 17.4 | si | 1.6 | 2.8308 | 1.1982 | 242 | 1.0961 | 0.46394 | no | 43.3411 | 23.1005 | 242 | 0 | 0
10 | 3 | 17 | 15.8 | si | 3.2 | 2.8308 | 1.1982 | 242 | 2.1922 | 0.92789 | no | 43.3411 | 23.1005 | 242 | 0 | 0
10 | 3 | 18 | 14.8 | si | 4.2 | 2.8308 | 1.1982 | 242 | 2.8772 | 1.2179 | no | 43.3411 | 23.1005 | 242 | 0 | 0
10 | 3 | 19 | 13.2 | si | 5.8 | 2.8308 | 1.1982 | 242 | 3.9733 | 1.6818 | no | 43.3411 | 23.1005 | 242 | 0 | 0
10 | 3 | 20 | 11.4 | si | 7.6 | 2.8308 | 1.1982 | 242 | 5.2064 | 2.2037 | no | 43.3411 | 23.1005 | 242 | 0 | 0
10 | 3 | 21 | 10.6 | si | 8.4 | 2.8308 | 1.1982 | 242 | 5.7545 | 2.4357 | no | 43.3411 | 23.1005 | 242 | 0 | 0
10 | 3 | 22 | 10.8 | si | 8.2 | 2.8308 | 1.1982 | 242 | 5.6174 | 2.3777 | no | 43.3411 | 23.1005 | 242 | 0 | 0
10 | 3 | 23 | 11.2 | si | 7.8 | 2.8308 | 1.1982 | 242 | 5.3434 | 2.2617 | no | 43.3411 | 23.1005 | 242 | 0 | 0
10 | 3 | 24 | 11.4 | si | 7.6 | 2.8308 | 1.1982 | 242 | 5.2064 | 2.2037 | no | 43.3411 | 23.1005 | 242 | 0 | 0
10 | 4 | 1 | 11.4 | si | 7.6 | 2.8308 | 1.1982 | 242 | 5.2064 | 2.2037 | no | 43.3411 | 23.1005 | 242 | 0 | 0
10 | 4 | 2 | 11 | si | 8 | 2.8308 | 1.1982 | 242 | 5.4804 | 2.3197 | no | 43.3411 | 23.1005 | 242 | 0 | 0
10 | 4 | 3 | 10.6 | si | 8.4 | 2.8308 | 1.1982 | 242 | 5.7545 | 2.4357 | no | 43.3411 | 23.1005 | 242 | 0 | 0
10 | 4 | 4 | 10.6 | si | 8.4 | 2.8308 | 1.1982 | 242 | 5.7545 | 2.4357 | no | 43.3411 | 23.1005 | 242 | 0 | 0
10 | 4 | 5 | 10.4 | si | 8.6 | 2.8308 | 1.1982 | 242 | 5.8915 | 2.4937 | no | 43.3411 | 23.1005 | 242 | 0 | 0
10 | 4 | 6 | 10.6 | si | 8.4 | 2.8308 | 1.1982 | 242 | 5.7545 | 2.4357 | no | 43.3411 | 23.1005 | 242 | 0 | 0
10 | 4 | 7 | 11 | si | 8 | 2.8308 | 1.1982 | 242 | 5.4804 | 2.3197 | no | 43.3411 | 23.1005 | 242 | 0 | 0
10 | 4 | 8 | 13.4 | si | 5.6 | 2.8308 | 1.1982 | 242 | 3.8363 | 1.6238 | no | 43.3411 | 23.1005 | 242 | 0 | 0
10 | 4 | 9 | 14.5 | si | 4.5 | 2.8308 | 1.1982 | 242 | 3.0827 | 1.3048 | no | 43.3411 | 23.1005 | 242 | 0 | 0
10 | 4 | 10 | 15.5 | si | 3.5 | 2.8308 | 1.1982 | 242 | 2.3977 | 1.0149 | no | 43.3411 | 23.1005 | 242 | 0 | 0
10 | 4 | 11 | 16.2 | si | 2.8 | 2.8308 | 1.1982 | 242 | 1.9182 | 0.8119 | no | 43.3411 | 23.1005 | 242 | 0 | 0
10 | 4 | 12 | 15.9 | si | 3.1 | 2.8308 | 1.1982 | 242 | 2.1237 | 0.89889 | no | 43.3411 | 23.1005 | 242 | 0 | 0
10 | 4 | 13 | 17.5 | si | 1.5 | 2.8308 | 1.1982 | 242 | 1.0276 | 0.43495 | no | 43.3411 | 23.1005 | 242 | 0 | 0
10 | 4 | 14 | 18.2 | si | 0.8 | 2.8308 | 1.1982 | 242 | 0.54804 | 0.23197 | no | 43.3411 | 23.1005 | 242 | 0 | 0
10 | 4 | 15 | 19 | si | 0 | 2.8308 | 1.1982 | 242 | 0 | 0 | no | 43.3411 | 23.1005 | 242 | 0 | 0
10 | 4 | 16 | 19.1 | no | 0 | 2.8308 | 1.1982 | 242 | 0 | 0 | no | 43.3411 | 23.1005 | 242 | 0 | 0
10 | 4 | 17 | 18.1 | si | 0.9 | 2.8308 | 1.1982 | 242 | 0.61655 | 0.26097 | no | 43.3411 | 23.1005 | 242 | 0 | 0
10 | 4 | 18 | 16.8 | si | 2.2 | 2.8308 | 1.1982 | 242 | 1.5071 | 0.63792 | no | 43.3411 | 23.1005 | 242 | 0 | 0
10 | 4 | 19 | 14.9 | si | 4.1 | 2.8308 | 1.1982 | 242 | 2.8087 | 1.1889 | no | 43.3411 | 23.1005 | 242 | 0 | 0
10 | 4 | 20 | 13.9 | si | 5.1 | 2.8308 | 1.1982 | 242 | 3.4938 | 1.4788 | no | 43.3411 | 23.1005 | 242 | 0 | 0
10 | 4 | 21 | 13.7 | si | 5.3 | 2.8308 | 1.1982 | 242 | 3.6308 | 1.5368 | no | 43.3411 | 23.1005 | 242 | 0 | 0
10 | 4 | 22 | 14.2 | si | 4.8 | 2.8308 | 1.1982 | 242 | 3.2883 | 1.3918 | no | 43.3411 | 23.1005 | 242 | 0 | 0
10 | 4 | 23 | 14.4 | si | 4.6 | 2.8308 | 1.1982 | 242 | 3.1513 | 1.3338 | no | 43.3411 | 23.1005 | 242 | 0 | 0
10 | 4 | 24 | 14.7 | si | 4.3 | 2.8308 | 1.1982 | 242 | 2.9457 | 1.2468 | no | 43.3411 | 23.1005 | 242 | 0 | 0
10 | 5 | 1 | 14.8 | si | 4.2 | 2.8308 | 1.1982 | 242 | 2.8772 | 1.2179 | no | 43.3411 | 23.1005 | 242 | 0 | 0
10 | 5 | 2 | 14.3 | si | 4.7 | 2.8308 | 1.1982 | 242 | 3.2198 | 1.3628 | no | 43.3411 | 23.1005 | 242 | 0 | 0
10 | 5 | 3 | 13.8 | si | 5.2 | 2.8308 | 1.1982 | 242 | 3.5623 | 1.5078 | no | 43.3411 | 23.1005 | 242 | 0 | 0
10 | 5 | 4 | 13.6 | si | 5.4 | 2.8308 | 1.1982 | 242 | 3.6993 | 1.5658 | no | 43.3411 | 23.1005 | 242 | 0 | 0
10 | 5 | 5 | 13.1 | si | 5.9 | 2.8308 | 1.1982 | 242 | 4.0418 | 1.7108 | no | 43.3411 | 23.1005 | 242 | 0 | 0
10 | 5 | 6 | 13 | si | 6 | 2.8308 | 1.1982 | 242 | 4.1103 | 1.7398 | no | 43.3411 | 23.1005 | 242 | 0 | 0
10 | 5 | 7 | 12.6 | si | 6.4 | 2.8308 | 1.1982 | 242 | 4.3843 | 1.8558 | no | 43.3411 | 23.1005 | 242 | 0 | 0
10 | 5 | 8 | 14.7 | si | 4.3 | 2.8308 | 1.1982 | 242 | 2.9457 | 1.2468 | no | 43.3411 | 23.1005 | 242 | 0 | 0
10 | 5 | 9 | 16.1 | si | 2.9 | 2.8308 | 1.1982 | 242 | 1.9867 | 0.8409 | no | 43.3411 | 23.1005 | 242 | 0 | 0
10 | 5 | 10 | 16.7 | si | 2.3 | 2.8308 | 1.1982 | 242 | 1.5756 | 0.66692 | no | 43.3411 | 23.1005 | 242 | 0 | 0
10 | 5 | 11 | 18 | si | 1 | 2.8308 | 1.1982 | 242 | 0.68505 | 0.28996 | no | 43.3411 | 23.1005 | 242 | 0 | 0
10 | 5 | 12 | 17.8 | si | 1.2 | 2.8308 | 1.1982 | 242 | 0.82207 | 0.34796 | no | 43.3411 | 23.1005 | 242 | 0 | 0
10 | 5 | 13 | 18.6 | si | 0.4 | 2.8308 | 1.1982 | 242 | 0.27402 | 0.11599 | no | 43.3411 | 23.1005 | 242 | 0 | 0
10 | 5 | 14 | 20.5 | no | 0 | 2.8308 | 1.1982 | 242 | 0 | 0 | no | 43.3411 | 23.1005 | 242 | 0 | 0
10 | 5 | 15 | 20.2 | no | 0 | 2.8308 | 1.1982 | 242 | 0 | 0 | no | 43.3411 | 23.1005 | 242 | 0 | 0
10 | 5 | 16 | 20.8 | no | 0 | 2.8308 | 1.1982 | 242 | 0 | 0 | no | 43.3411 | 23.1005 | 242 | 0 | 0
10 | 5 | 17 | 20.5 | no | 0 | 2.8308 | 1.1982 | 242 | 0 | 0 | no | 43.3411 | 23.1005 | 242 | 0 | 0
10 | 5 | 18 | 19.9 | no | 0 | 2.8308 | 1.1982 | 242 | 0 | 0 | no | 43.3411 | 23.1005 | 242 | 0 | 0
10 | 5 | 19 | 17 | si | 2 | 2.8308 | 1.1982 | 242 | 1.3701 | 0.57993 | no | 43.3411 | 23.1005 | 242 | 0 | 0
10 | 5 | 20 | 15.8 | si | 3.2 | 2.8308 | 1.1982 | 242 | 2.1922 | 0.92789 | no | 43.3411 | 23.1005 | 242 | 0 | 0
10 | 5 | 21 | 15.1 | si | 3.9 | 2.8308 | 1.1982 | 242 | 2.6717 | 1.1309 | no | 43.3411 | 23.1005 | 242 | 0 | 0
10 | 5 | 22 | 14.6 | si | 4.4 | 2.8308 | 1.1982 | 242 | 3.0142 | 1.2758 | no | 43.3411 | 23.1005 | 242 | 0 | 0
10 | 5 | 23 | 14.2 | si | 4.8 | 2.8308 | 1.1982 | 242 | 3.2883 | 1.3918 | no | 43.3411 | 23.1005 | 242 | 0 | 0
10 | 5 | 24 | 14.8 | si | 4.2 | 2.8308 | 1.1982 | 242 | 2.8772 | 1.2179 | no | 43.3411 | 23.1005 | 242 | 0 | 0
10 | 6 | 1 | 14.2 | si | 4.8 | 2.8308 | 1.1982 | 242 | 3.2883 | 1.3918 | no | 43.3411 | 23.1005 | 242 | 0 | 0
10 | 6 | 2 | 14 | si | 5 | 2.8308 | 1.1982 | 242 | 3.4253 | 1.4498 | no | 43.3411 | 23.1005 | 242 | 0 | 0
10 | 6 | 3 | 13.8 | si | 5.2 | 2.8308 | 1.1982 | 242 | 3.5623 | 1.5078 | no | 43.3411 | 23.1005 | 242 | 0 | 0
10 | 6 | 4 | 12.7 | si | 6.3 | 2.8308 | 1.1982 | 242 | 4.3158 | 1.8268 | no | 43.3411 | 23.1005 | 242 | 0 | 0
10 | 6 | 5 | 12.6 | si | 6.4 | 2.8308 | 1.1982 | 242 | 4.3843 | 1.8558 | no | 43.3411 | 23.1005 | 242 | 0 | 0
10 | 6 | 6 | 12.2 | si | 6.8 | 2.8308 | 1.1982 | 242 | 4.6584 | 1.9718 | no | 43.3411 | 23.1005 | 242 | 0 | 0
10 | 6 | 7 | 10.8 | si | 8.2 | 2.8308 | 1.1982 | 242 | 5.6174 | 2.3777 | no | 43.3411 | 23.1005 | 242 | 0 | 0
10 | 6 | 8 | 12.6 | si | 6.4 | 2.8308 | 1.1982 | 242 | 4.3843 | 1.8558 | no | 43.3411 | 23.1005 | 242 | 0 | 0
10 | 6 | 9 | 13.7 | si | 5.3 | 2.8308 | 1.1982 | 242 | 3.6308 | 1.5368 | no | 43.3411 | 23.1005 | 242 | 0 | 0
10 | 6 | 10 | 15.7 | si | 3.3 | 2.8308 | 1.1982 | 242 | 2.2607 | 0.95688 | no | 43.3411 | 23.1005 | 242 | 0 | 0
10 | 6 | 11 | 16.7 | si | 2.3 | 2.8308 | 1.1982 | 242 | 1.5756 | 0.66692 | no | 43.3411 | 23.1005 | 242 | 0 | 0
10 | 6 | 12 | 17.1 | si | 1.9 | 2.8308 | 1.1982 | 242 | 1.3016 | 0.55093 | no | 43.3411 | 23.1005 | 242 | 0 | 0
10 | 6 | 13 | 16.6 | si | 2.4 | 2.8308 | 1.1982 | 242 | 1.6441 | 0.69592 | no | 43.3411 | 23.1005 | 242 | 0 | 0
10 | 6 | 14 | 17.5 | si | 1.5 | 2.8308 | 1.1982 | 242 | 1.0276 | 0.43495 | no | 43.3411 | 23.1005 | 242 | 0 | 0
10 | 6 | 15 | 18.6 | si | 0.4 | 2.8308 | 1.1982 | 242 | 0.27402 | 0.11599 | no | 43.3411 | 23.1005 | 242 | 0 | 0
10 | 6 | 16 | 19.9 | no | 0 | 2.8308 | 1.1982 | 242 | 0 | 0 | no | 43.3411 | 23.1005 | 242 | 0 | 0
10 | 6 | 17 | 21.1 | no | 0 | 2.8308 | 1.1982 | 242 | 0 | 0 | no | 43.3411 | 23.1005 | 242 | 0 | 0
10 | 6 | 18 | 20.1 | no | 0 | 2.8308 | 1.1982 | 242 | 0 | 0 | no | 43.3411 | 23.1005 | 242 | 0 | 0
10 | 6 | 19 | 18.4 | si | 0.6 | 2.8308 | 1.1982 | 242 | 0.41103 | 0.17398 | no | 43.3411 | 23.1005 | 242 | 0 | 0
10 | 6 | 20 | 15.8 | si | 3.2 | 2.8308 | 1.1982 | 242 | 2.1922 | 0.92789 | no | 43.3411 | 23.1005 | 242 | 0 | 0
10 | 6 | 21 | 13.6 | si | 5.4 | 2.8308 | 1.1982 | 242 | 3.6993 | 1.5658 | no | 43.3411 | 23.1005 | 242 | 0 | 0
10 | 6 | 22 | 12.2 | si | 6.8 | 2.8308 | 1.1982 | 242 | 4.6584 | 1.9718 | no | 43.3411 | 23.1005 | 242 | 0 | 0
10 | 6 | 23 | 11 | si | 8 | 2.8308 | 1.1982 | 242 | 5.4804 | 2.3197 | no | 43.3411 | 23.1005 | 242 | 0 | 0
10 | 6 | 24 | 14 | si | 5 | 2.8308 | 1.1982 | 242 | 3.4253 | 1.4498 | no | 43.3411 | 23.1005 | 242 | 0 | 0
10 | 7 | 1 | 14 | si | 5 | 2.8308 | 1.1982 | 242 | 3.4253 | 1.4498 | no | 43.3411 | 23.1005 | 242 | 0 | 0
10 | 7 | 2 | 13.8 | si | 5.2 | 2.8308 | 1.1982 | 242 | 3.5623 | 1.5078 | no | 43.3411 | 23.1005 | 242 | 0 | 0
10 | 7 | 3 | 9.4 | si | 9.6 | 2.8308 | 1.1982 | 242 | 6.5765 | 2.7837 | no | 43.3411 | 23.1005 | 242 | 0 | 0
10 | 7 | 4 | 9.6 | si | 9.4 | 2.8308 | 1.1982 | 242 | 6.4395 | 2.7257 | no | 43.3411 | 23.1005 | 242 | 0 | 0
10 | 7 | 5 | 8.4 | si | 10.6 | 2.8308 | 1.1982 | 242 | 7.2616 | 3.0736 | no | 43.3411 | 23.1005 | 242 | 0 | 0
10 | 7 | 6 | 10.4 | si | 8.6 | 2.8308 | 1.1982 | 242 | 5.8915 | 2.4937 | no | 43.3411 | 23.1005 | 242 | 0 | 0
10 | 7 | 7 | 7.6 | si | 11.4 | 2.8308 | 1.1982 | 242 | 7.8096 | 3.3056 | no | 43.3411 | 23.1005 | 242 | 0 | 0
10 | 7 | 8 | 11.2 | si | 7.8 | 2.8308 | 1.1982 | 242 | 5.3434 | 2.2617 | no | 43.3411 | 23.1005 | 242 | 0 | 0
10 | 7 | 9 | 14.2 | si | 4.8 | 2.8308 | 1.1982 | 242 | 3.2883 | 1.3918 | no | 43.3411 | 23.1005 | 242 | 0 | 0
10 | 7 | 10 | 19.7 | no | 0 | 2.8308 | 1.1982 | 242 | 0 | 0 | no | 43.3411 | 23.1005 | 242 | 0 | 0
10 | 7 | 11 | 22.5 | no | 0 | 2.8308 | 1.1982 | 242 | 0 | 0 | no | 43.3411 | 23.1005 | 242 | 0 | 0
10 | 7 | 12 | 24 | no | 0 | 2.8308 | 1.1982 | 242 | 0 | 0 | no | 43.3411 | 23.1005 | 242 | 0 | 0
10 | 7 | 13 | 24.8 | no | 0 | 2.8308 | 1.1982 | 242 | 0 | 0 | si | 43.3411 | 23.1005 | 242 | 10.4885 | 5.5903
10 | 7 | 14 | 24.5 | no | 0 | 2.8308 | 1.1982 | 242 | 0 | 0 | si | 43.3411 | 23.1005 | 242 | 10.4885 | 5.5903
10 | 7 | 15 | 25.6 | no | 0 | 2.8308 | 1.1982 | 242 | 0 | 0 | si | 43.3411 | 23.1005 | 242 | 10.4885 | 5.5903
10 | 7 | 16 | 25.8 | no | 0 | 2.8308 | 1.1982 | 242 | 0 | 0 | si | 43.3411 | 23.1005 | 242 | 10.4885 | 5.5903
10 | 7 | 17 | 25.2 | no | 0 | 2.8308 | 1.1982 | 242 | 0 | 0 | si | 43.3411 | 23.1005 | 242 | 10.4885 | 5.5903
10 | 7 | 18 | 24.4 | no | 0 | 2.8308 | 1.1982 | 242 | 0 | 0 | si | 43.3411 | 23.1005 | 242 | 10.4885 | 5.5903
10 | 7 | 19 | 22.6 | no | 0 | 2.8308 | 1.1982 | 242 | 0 | 0 | no | 43.3411 | 23.1005 | 242 | 0 | 0
10 | 7 | 20 | 21.6 | no | 0 | 2.8308 | 1.1982 | 242 | 0 | 0 | no | 43.3411 | 23.1005 | 242 | 0 | 0
10 | 7 | 21 | 22.2 | no | 0 | 2.8308 | 1.1982 | 242 | 0 | 0 | no | 43.3411 | 23.1005 | 242 | 0 | 0
10 | 7 | 22 | 21.4 | no | 0 | 2.8308 | 1.1982 | 242 | 0 | 0 | no | 43.3411 | 23.1005 | 242 | 0 | 0
10 | 7 | 23 | 21.2 | no | 0 | 2.8308 | 1.1982 | 242 | 0 | 0 | no | 43.3411 | 23.1005 | 242 | 0 | 0
10 | 7 | 24 | 19.9 | no | 0 | 2.8308 | 1.1982 | 242 | 0 | 0 | no | 43.3411 | 23.1005 | 242 | 0 | 0
10 | 8 | 1 | 19.5 | no | 0 | 2.8308 | 1.1982 | 242 | 0 | 0 | no | 43.3411 | 23.1005 | 242 | 0 | 0
10 | 8 | 2 | 19 | si | 0 | 2.8308 | 1.1982 | 242 | 0 | 0 | no | 43.3411 | 23.1005 | 242 | 0 | 0
10 | 8 | 3 | 19.1 | no | 0 | 2.8308 | 1.1982 | 242 | 0 | 0 | no | 43.3411 | 23.1005 | 242 | 0 | 0
10 | 8 | 4 | 19.7 | no | 0 | 2.8308 | 1.1982 | 242 | 0 | 0 | no | 43.3411 | 23.1005 | 242 | 0 | 0
10 | 8 | 5 | 18.7 | si | 0.3 | 2.8308 | 1.1982 | 242 | 0.20552 | 0.086989 | no | 43.3411 | 23.1005 | 242 | 0 | 0
10 | 8 | 6 | 18.6 | si | 0.4 | 2.8308 | 1.1982 | 242 | 0.27402 | 0.11599 | no | 43.3411 | 23.1005 | 242 | 0 | 0
10 | 8 | 7 | 15.2 | si | 3.8 | 2.8308 | 1.1982 | 242 | 2.6032 | 1.1019 | no | 43.3411 | 23.1005 | 242 | 0 | 0
10 | 8 | 8 | 15.4 | si | 3.6 | 2.8308 | 1.1982 | 242 | 2.4662 | 1.0439 | no | 43.3411 | 23.1005 | 242 | 0 | 0
10 | 8 | 9 | 15.6 | si | 3.4 | 2.8308 | 1.1982 | 242 | 2.3292 | 0.98588 | no | 43.3411 | 23.1005 | 242 | 0 | 0
10 | 8 | 10 | 13.4 | si | 5.6 | 2.8308 | 1.1982 | 242 | 3.8363 | 1.6238 | no | 43.3411 | 23.1005 | 242 | 0 | 0
10 | 8 | 11 | 13.1 | si | 5.9 | 2.8308 | 1.1982 | 242 | 4.0418 | 1.7108 | no | 43.3411 | 23.1005 | 242 | 0 | 0
10 | 8 | 12 | 14.5 | si | 4.5 | 2.8308 | 1.1982 | 242 | 3.0827 | 1.3048 | no | 43.3411 | 23.1005 | 242 | 0 | 0
10 | 8 | 13 | 14.1 | si | 4.9 | 2.8308 | 1.1982 | 242 | 3.3568 | 1.4208 | no | 43.3411 | 23.1005 | 242 | 0 | 0
10 | 8 | 14 | 14 | si | 5 | 2.8308 | 1.1982 | 242 | 3.4253 | 1.4498 | no | 43.3411 | 23.1005 | 242 | 0 | 0
10 | 8 | 15 | 14.9 | si | 4.1 | 2.8308 | 1.1982 | 242 | 2.8087 | 1.1889 | no | 43.3411 | 23.1005 | 242 | 0 | 0
10 | 8 | 16 | 14.5 | si | 4.5 | 2.8308 | 1.1982 | 242 | 3.0827 | 1.3048 | no | 43.3411 | 23.1005 | 242 | 0 | 0
10 | 8 | 17 | 14.1 | si | 4.9 | 2.8308 | 1.1982 | 242 | 3.3568 | 1.4208 | no | 43.3411 | 23.1005 | 242 | 0 | 0
10 | 8 | 18 | 10.4 | si | 8.6 | 2.8308 | 1.1982 | 242 | 5.8915 | 2.4937 | no | 43.3411 | 23.1005 | 242 | 0 | 0
10 | 8 | 19 | 11.5 | si | 7.5 | 2.8308 | 1.1982 | 242 | 5.1379 | 2.1747 | no | 43.3411 | 23.1005 | 242 | 0 | 0
10 | 8 | 20 | 8.2 | si | 10.8 | 2.8308 | 1.1982 | 242 | 7.3986 | 3.1316 | no | 43.3411 | 23.1005 | 242 | 0 | 0
10 | 8 | 21 | 8.1 | si | 10.9 | 2.8308 | 1.1982 | 242 | 7.4671 | 3.1606 | no | 43.3411 | 23.1005 | 242 | 0 | 0
10 | 8 | 22 | 7.8 | si | 11.2 | 2.8308 | 1.1982 | 242 | 7.6726 | 3.2476 | no | 43.3411 | 23.1005 | 242 | 0 | 0
10 | 8 | 23 | 7 | si | 12 | 2.8308 | 1.1982 | 242 | 8.2207 | 3.4796 | no | 43.3411 | 23.1005 | 242 | 0 | 0
10 | 8 | 24 | 6.3 | si | 12.7 | 2.8308 | 1.1982 | 242 | 8.7002 | 3.6826 | no | 43.3411 | 23.1005 | 242 | 0 | 0
10 | 9 | 1 | 7.6 | si | 11.4 | 2.8308 | 1.1982 | 242 | 7.8096 | 3.3056 | no | 43.3411 | 23.1005 | 242 | 0 | 0
10 | 9 | 2 | 6.9 | si | 12.1 | 2.8308 | 1.1982 | 242 | 8.2892 | 3.5086 | no | 43.3411 | 23.1005 | 242 | 0 | 0
10 | 9 | 3 | 6 | si | 13 | 2.8308 | 1.1982 | 242 | 8.9057 | 3.7695 | no | 43.3411 | 23.1005 | 242 | 0 | 0
10 | 9 | 4 | 4.4 | si | 14.6 | 2.8308 | 1.1982 | 242 | 10.0018 | 4.2335 | no | 43.3411 | 23.1005 | 242 | 0 | 0
10 | 9 | 5 | 5.5 | si | 13.5 | 2.8308 | 1.1982 | 242 | 9.2482 | 3.9145 | no | 43.3411 | 23.1005 | 242 | 0 | 0
10 | 9 | 6 | 5.2 | si | 13.8 | 2.8308 | 1.1982 | 242 | 9.4538 | 4.0015 | no | 43.3411 | 23.1005 | 242 | 0 | 0
10 | 9 | 7 | 6 | si | 13 | 2.8308 | 1.1982 | 242 | 8.9057 | 3.7695 | no | 43.3411 | 23.1005 | 242 | 0 | 0
10 | 9 | 8 | 6.8 | si | 12.2 | 2.8308 | 1.1982 | 242 | 8.3577 | 3.5376 | no | 43.3411 | 23.1005 | 242 | 0 | 0
10 | 9 | 9 | 10.1 | si | 8.9 | 2.8308 | 1.1982 | 242 | 6.097 | 2.5807 | no | 43.3411 | 23.1005 | 242 | 0 | 0
10 | 9 | 10 | 14.9 | si | 4.1 | 2.8308 | 1.1982 | 242 | 2.8087 | 1.1889 | no | 43.3411 | 23.1005 | 242 | 0 | 0
10 | 9 | 11 | 15.2 | si | 3.8 | 2.8308 | 1.1982 | 242 | 2.6032 | 1.1019 | no | 43.3411 | 23.1005 | 242 | 0 | 0
10 | 9 | 12 | 17.2 | si | 1.8 | 2.8308 | 1.1982 | 242 | 1.2331 | 0.52194 | no | 43.3411 | 23.1005 | 242 | 0 | 0
10 | 9 | 13 | 18 | si | 1 | 2.8308 | 1.1982 | 242 | 0.68505 | 0.28996 | no | 43.3411 | 23.1005 | 242 | 0 | 0
10 | 9 | 14 | 18.7 | si | 0.3 | 2.8308 | 1.1982 | 242 | 0.20552 | 0.086989 | no | 43.3411 | 23.1005 | 242 | 0 | 0
10 | 9 | 15 | 18.7 | si | 0.3 | 2.8308 | 1.1982 | 242 | 0.20552 | 0.086989 | no | 43.3411 | 23.1005 | 242 | 0 | 0
10 | 9 | 16 | 19 | si | 0 | 2.8308 | 1.1982 | 242 | 0 | 0 | no | 43.3411 | 23.1005 | 242 | 0 | 0
10 | 9 | 17 | 19.2 | no | 0 | 2.8308 | 1.1982 | 242 | 0 | 0 | no | 43.3411 | 23.1005 | 242 | 0 | 0
10 | 9 | 18 | 18.5 | si | 0.5 | 2.8308 | 1.1982 | 242 | 0.34253 | 0.14498 | no | 43.3411 | 23.1005 | 242 | 0 | 0
10 | 9 | 19 | 14.8 | si | 4.2 | 2.8308 | 1.1982 | 242 | 2.8772 | 1.2179 | no | 43.3411 | 23.1005 | 242 | 0 | 0
10 | 9 | 20 | 12 | si | 7 | 2.8308 | 1.1982 | 242 | 4.7954 | 2.0298 | no | 43.3411 | 23.1005 | 242 | 0 | 0
10 | 9 | 21 | 10.8 | si | 8.2 | 2.8308 | 1.1982 | 242 | 5.6174 | 2.3777 | no | 43.3411 | 23.1005 | 242 | 0 | 0
10 | 9 | 22 | 12.6 | si | 6.4 | 2.8308 | 1.1982 | 242 | 4.3843 | 1.8558 | no | 43.3411 | 23.1005 | 242 | 0 | 0
10 | 9 | 23 | 11.9 | si | 7.1 | 2.8308 | 1.1982 | 242 | 4.8639 | 2.0587 | no | 43.3411 | 23.1005 | 242 | 0 | 0
10 | 9 | 24 | 11 | si | 8 | 2.8308 | 1.1982 | 242 | 5.4804 | 2.3197 | no | 43.3411 | 23.1005 | 242 | 0 | 0
10 | 10 | 1 | 10.3 | si | 8.7 | 2.8308 | 1.1982 | 242 | 5.96 | 2.5227 | no | 43.3411 | 23.1005 | 242 | 0 | 0
10 | 10 | 2 | 7.4 | si | 11.6 | 2.8308 | 1.1982 | 242 | 7.9466 | 3.3636 | no | 43.3411 | 23.1005 | 242 | 0 | 0
10 | 10 | 3 | 9.2 | si | 9.8 | 2.8308 | 1.1982 | 242 | 6.7135 | 2.8417 | no | 43.3411 | 23.1005 | 242 | 0 | 0
10 | 10 | 4 | 9 | si | 10 | 2.8308 | 1.1982 | 242 | 6.8505 | 2.8996 | no | 43.3411 | 23.1005 | 242 | 0 | 0
10 | 10 | 5 | 8.9 | si | 10.1 | 2.8308 | 1.1982 | 242 | 6.919 | 2.9286 | no | 43.3411 | 23.1005 | 242 | 0 | 0
10 | 10 | 6 | 8.2 | si | 10.8 | 2.8308 | 1.1982 | 242 | 7.3986 | 3.1316 | no | 43.3411 | 23.1005 | 242 | 0 | 0
10 | 10 | 7 | 10 | si | 9 | 2.8308 | 1.1982 | 242 | 6.1655 | 2.6097 | no | 43.3411 | 23.1005 | 242 | 0 | 0
10 | 10 | 8 | 11.5 | si | 7.5 | 2.8308 | 1.1982 | 242 | 5.1379 | 2.1747 | no | 43.3411 | 23.1005 | 242 | 0 | 0
10 | 10 | 9 | 15 | si | 4 | 2.8308 | 1.1982 | 242 | 2.7402 | 1.1599 | no | 43.3411 | 23.1005 | 242 | 0 | 0
10 | 10 | 10 | 17.2 | si | 1.8 | 2.8308 | 1.1982 | 242 | 1.2331 | 0.52194 | no | 43.3411 | 23.1005 | 242 | 0 | 0
10 | 10 | 11 | 19 | si | 0 | 2.8308 | 1.1982 | 242 | 0 | 0 | no | 43.3411 | 23.1005 | 242 | 0 | 0
10 | 10 | 12 | 19 | si | 0 | 2.8308 | 1.1982 | 242 | 0 | 0 | no | 43.3411 | 23.1005 | 242 | 0 | 0
10 | 10 | 13 | 19.5 | no | 0 | 2.8308 | 1.1982 | 242 | 0 | 0 | no | 43.3411 | 23.1005 | 242 | 0 | 0
10 | 10 | 14 | 18.4 | si | 0.6 | 2.8308 | 1.1982 | 242 | 0.41103 | 0.17398 | no | 43.3411 | 23.1005 | 242 | 0 | 0
10 | 10 | 15 | 18.2 | si | 0.8 | 2.8308 | 1.1982 | 242 | 0.54804 | 0.23197 | no | 43.3411 | 23.1005 | 242 | 0 | 0
10 | 10 | 16 | 18 | si | 1 | 2.8308 | 1.1982 | 242 | 0.68505 | 0.28996 | no | 43.3411 | 23.1005 | 242 | 0 | 0
10 | 10 | 17 | 17.2 | si | 1.8 | 2.8308 | 1.1982 | 242 | 1.2331 | 0.52194 | no | 43.3411 | 23.1005 | 242 | 0 | 0
10 | 10 | 18 | 16.5 | si | 2.5 | 2.8308 | 1.1982 | 242 | 1.7126 | 0.72491 | no | 43.3411 | 23.1005 | 242 | 0 | 0
10 | 10 | 19 | 14.4 | si | 4.6 | 2.8308 | 1.1982 | 242 | 3.1513 | 1.3338 | no | 43.3411 | 23.1005 | 242 | 0 | 0
10 | 10 | 20 | 12.8 | si | 6.2 | 2.8308 | 1.1982 | 242 | 4.2473 | 1.7978 | no | 43.3411 | 23.1005 | 242 | 0 | 0
10 | 10 | 21 | 11 | si | 8 | 2.8308 | 1.1982 | 242 | 5.4804 | 2.3197 | no | 43.3411 | 23.1005 | 242 | 0 | 0
10 | 10 | 22 | 13.3 | si | 5.7 | 2.8308 | 1.1982 | 242 | 3.9048 | 1.6528 | no | 43.3411 | 23.1005 | 242 | 0 | 0
10 | 10 | 23 | 13 | si | 6 | 2.8308 | 1.1982 | 242 | 4.1103 | 1.7398 | no | 43.3411 | 23.1005 | 242 | 0 | 0
10 | 10 | 24 | 12.2 | si | 6.8 | 2.8308 | 1.1982 | 242 | 4.6584 | 1.9718 | no | 43.3411 | 23.1005 | 242 | 0 | 0
10 | 11 | 1 | 11.7 | si | 7.3 | 2.8308 | 1.1982 | 242 | 5.0009 | 2.1167 | no | 43.3411 | 23.1005 | 242 | 0 | 0
10 | 11 | 2 | 11.6 | si | 7.4 | 2.8308 | 1.1982 | 242 | 5.0694 | 2.1457 | no | 43.3411 | 23.1005 | 242 | 0 | 0
10 | 11 | 3 | 11 | si | 8 | 2.8308 | 1.1982 | 242 | 5.4804 | 2.3197 | no | 43.3411 | 23.1005 | 242 | 0 | 0
10 | 11 | 4 | 10 | si | 9 | 2.8308 | 1.1982 | 242 | 6.1655 | 2.6097 | no | 43.3411 | 23.1005 | 242 | 0 | 0
10 | 11 | 5 | 10.5 | si | 8.5 | 2.8308 | 1.1982 | 242 | 5.823 | 2.4647 | no | 43.3411 | 23.1005 | 242 | 0 | 0
10 | 11 | 6 | 8.8 | si | 10.2 | 2.8308 | 1.1982 | 242 | 6.9876 | 2.9576 | no | 43.3411 | 23.1005 | 242 | 0 | 0
10 | 11 | 7 | 10.8 | si | 8.2 | 2.8308 | 1.1982 | 242 | 5.6174 | 2.3777 | no | 43.3411 | 23.1005 | 242 | 0 | 0
10 | 11 | 8 | 12.1 | si | 6.9 | 2.8308 | 1.1982 | 242 | 4.7269 | 2.0008 | no | 43.3411 | 23.1005 | 242 | 0 | 0
10 | 11 | 9 | 14.7 | si | 4.3 | 2.8308 | 1.1982 | 242 | 2.9457 | 1.2468 | no | 43.3411 | 23.1005 | 242 | 0 | 0
10 | 11 | 10 | 17.2 | si | 1.8 | 2.8308 | 1.1982 | 242 | 1.2331 | 0.52194 | no | 43.3411 | 23.1005 | 242 | 0 | 0
10 | 11 | 11 | 19.1 | no | 0 | 2.8308 | 1.1982 | 242 | 0 | 0 | no | 43.3411 | 23.1005 | 242 | 0 | 0
10 | 11 | 12 | 17.6 | si | 1.4 | 2.8308 | 1.1982 | 242 | 0.95908 | 0.40595 | no | 43.3411 | 23.1005 | 242 | 0 | 0
10 | 11 | 13 | 18.2 | si | 0.8 | 2.8308 | 1.1982 | 242 | 0.54804 | 0.23197 | no | 43.3411 | 23.1005 | 242 | 0 | 0
10 | 11 | 14 | 18.8 | si | 0.2 | 2.8308 | 1.1982 | 242 | 0.13701 | 0.057993 | no | 43.3411 | 23.1005 | 242 | 0 | 0
10 | 11 | 15 | 18.7 | si | 0.3 | 2.8308 | 1.1982 | 242 | 0.20552 | 0.086989 | no | 43.3411 | 23.1005 | 242 | 0 | 0
10 | 11 | 16 | 18.3 | si | 0.7 | 2.8308 | 1.1982 | 242 | 0.47954 | 0.20298 | no | 43.3411 | 23.1005 | 242 | 0 | 0
10 | 11 | 17 | 17.6 | si | 1.4 | 2.8308 | 1.1982 | 242 | 0.95908 | 0.40595 | no | 43.3411 | 23.1005 | 242 | 0 | 0
10 | 11 | 18 | 16.2 | si | 2.8 | 2.8308 | 1.1982 | 242 | 1.9182 | 0.8119 | no | 43.3411 | 23.1005 | 242 | 0 | 0
10 | 11 | 19 | 14.7 | si | 4.3 | 2.8308 | 1.1982 | 242 | 2.9457 | 1.2468 | no | 43.3411 | 23.1005 | 242 | 0 | 0
10 | 11 | 20 | 13.1 | si | 5.9 | 2.8308 | 1.1982 | 242 | 4.0418 | 1.7108 | no | 43.3411 | 23.1005 | 242 | 0 | 0
10 | 11 | 21 | 11 | si | 8 | 2.8308 | 1.1982 | 242 | 5.4804 | 2.3197 | no | 43.3411 | 23.1005 | 242 | 0 | 0
10 | 11 | 22 | 13.3 | si | 5.7 | 2.8308 | 1.1982 | 242 | 3.9048 | 1.6528 | no | 43.3411 | 23.1005 | 242 | 0 | 0
10 | 11 | 23 | 13.2 | si | 5.8 | 2.8308 | 1.1982 | 242 | 3.9733 | 1.6818 | no | 43.3411 | 23.1005 | 242 | 0 | 0
10 | 11 | 24 | 12.7 | si | 6.3 | 2.8308 | 1.1982 | 242 | 4.3158 | 1.8268 | no | 43.3411 | 23.1005 | 242 | 0 | 0
10 | 12 | 1 | 12.1 | si | 6.9 | 2.8308 | 1.1982 | 242 | 4.7269 | 2.0008 | no | 43.3411 | 23.1005 | 242 | 0 | 0
10 | 12 | 2 | 12 | si | 7 | 2.8308 | 1.1982 | 242 | 4.7954 | 2.0298 | no | 43.3411 | 23.1005 | 242 | 0 | 0
10 | 12 | 3 | 10.9 | si | 8.1 | 2.8308 | 1.1982 | 242 | 5.5489 | 2.3487 | no | 43.3411 | 23.1005 | 242 | 0 | 0
10 | 12 | 4 | 11.2 | si | 7.8 | 2.8308 | 1.1982 | 242 | 5.3434 | 2.2617 | no | 43.3411 | 23.1005 | 242 | 0 | 0
10 | 12 | 5 | 10.9 | si | 8.1 | 2.8308 | 1.1982 | 242 | 5.5489 | 2.3487 | no | 43.3411 | 23.1005 | 242 | 0 | 0
10 | 12 | 6 | 12 | si | 7 | 2.8308 | 1.1982 | 242 | 4.7954 | 2.0298 | no | 43.3411 | 23.1005 | 242 | 0 | 0
10 | 12 | 7 | 13.1 | si | 5.9 | 2.8308 | 1.1982 | 242 | 4.0418 | 1.7108 | no | 43.3411 | 23.1005 | 242 | 0 | 0
10 | 12 | 8 | 15.5 | si | 3.5 | 2.8308 | 1.1982 | 242 | 2.3977 | 1.0149 | no | 43.3411 | 23.1005 | 242 | 0 | 0
10 | 12 | 9 | 17.2 | si | 1.8 | 2.8308 | 1.1982 | 242 | 1.2331 | 0.52194 | no | 43.3411 | 23.1005 | 242 | 0 | 0
10 | 12 | 10 | 19.5 | no | 0 | 2.8308 | 1.1982 | 242 | 0 | 0 | no | 43.3411 | 23.1005 | 242 | 0 | 0
10 | 12 | 11 | 20.8 | no | 0 | 2.8308 | 1.1982 | 242 | 0 | 0 | no | 43.3411 | 23.1005 | 242 | 0 | 0
10 | 12 | 12 | 22.4 | no | 0 | 2.8308 | 1.1982 | 242 | 0 | 0 | no | 43.3411 | 23.1005 | 242 | 0 | 0
10 | 12 | 13 | 23.6 | no | 0 | 2.8308 | 1.1982 | 242 | 0 | 0 | no | 43.3411 | 23.1005 | 242 | 0 | 0
10 | 12 | 14 | 24.6 | no | 0 | 2.8308 | 1.1982 | 242 | 0 | 0 | si | 43.3411 | 23.1005 | 242 | 10.4885 | 5.5903
10 | 12 | 15 | 26.3 | no | 0 | 2.8308 | 1.1982 | 242 | 0 | 0 | si | 43.3411 | 23.1005 | 242 | 10.4885 | 5.5903
10 | 12 | 16 | 25.6 | no | 0 | 2.8308 | 1.1982 | 242 | 0 | 0 | si | 43.3411 | 23.1005 | 242 | 10.4885 | 5.5903
10 | 12 | 17 | 25.6 | no | 0 | 2.8308 | 1.1982 | 242 | 0 | 0 | si | 43.3411 | 23.1005 | 242 | 10.4885 | 5.5903
10 | 12 | 18 | 24.6 | no | 0 | 2.8308 | 1.1982 | 242 | 0 | 0 | si | 43.3411 | 23.1005 | 242 | 10.4885 | 5.5903
10 | 12 | 19 | 23.8 | no | 0 | 2.8308 | 1.1982 | 242 | 0 | 0 | no | 43.3411 | 23.1005 | 242 | 0 | 0
10 | 12 | 20 | 24 | no | 0 | 2.8308 | 1.1982 | 242 | 0 | 0 | no | 43.3411 | 23.1005 | 242 | 0 | 0
10 | 12 | 21 | 23.2 | no | 0 | 2.8308 | 1.1982 | 242 | 0 | 0 | no | 43.3411 | 23.1005 | 242 | 0 | 0
10 | 12 | 22 | 19.4 | no | 0 | 2.8308 | 1.1982 | 242 | 0 | 0 | no | 43.3411 | 23.1005 | 242 | 0 | 0
10 | 12 | 23 | 15.8 | si | 3.2 | 2.8308 | 1.1982 | 242 | 2.1922 | 0.92789 | no | 43.3411 | 23.1005 | 242 | 0 | 0
10 | 12 | 24 | 15.3 | si | 3.7 | 2.8308 | 1.1982 | 242 | 2.5347 | 1.0729 | no | 43.3411 | 23.1005 | 242 | 0 | 0
10 | 13 | 1 | 19.2 | no | 0 | 2.8308 | 1.1982 | 242 | 0 | 0 | no | 43.3411 | 23.1005 | 242 | 0 | 0
10 | 13 | 2 | 20 | no | 0 | 2.8308 | 1.1982 | 242 | 0 | 0 | no | 43.3411 | 23.1005 | 242 | 0 | 0
10 | 13 | 3 | 21.2 | no | 0 | 2.8308 | 1.1982 | 242 | 0 | 0 | no | 43.3411 | 23.1005 | 242 | 0 | 0
10 | 13 | 4 | 18.3 | si | 0.7 | 2.8308 | 1.1982 | 242 | 0.47954 | 0.20298 | no | 43.3411 | 23.1005 | 242 | 0 | 0
10 | 13 | 5 | 15.5 | si | 3.5 | 2.8308 | 1.1982 | 242 | 2.3977 | 1.0149 | no | 43.3411 | 23.1005 | 242 | 0 | 0
10 | 13 | 6 | 12.6 | si | 6.4 | 2.8308 | 1.1982 | 242 | 4.3843 | 1.8558 | no | 43.3411 | 23.1005 | 242 | 0 | 0
10 | 13 | 7 | 12 | si | 7 | 2.8308 | 1.1982 | 242 | 4.7954 | 2.0298 | no | 43.3411 | 23.1005 | 242 | 0 | 0
10 | 13 | 8 | 11.5 | si | 7.5 | 2.8308 | 1.1982 | 242 | 5.1379 | 2.1747 | no | 43.3411 | 23.1005 | 242 | 0 | 0
10 | 13 | 9 | 10.9 | si | 8.1 | 2.8308 | 1.1982 | 242 | 5.5489 | 2.3487 | no | 43.3411 | 23.1005 | 242 | 0 | 0
10 | 13 | 10 | 12.8 | si | 6.2 | 2.8308 | 1.1982 | 242 | 4.2473 | 1.7978 | no | 43.3411 | 23.1005 | 242 | 0 | 0
10 | 13 | 11 | 14.6 | si | 4.4 | 2.8308 | 1.1982 | 242 | 3.0142 | 1.2758 | no | 43.3411 | 23.1005 | 242 | 0 | 0
10 | 13 | 12 | 16.5 | si | 2.5 | 2.8308 | 1.1982 | 242 | 1.7126 | 0.72491 | no | 43.3411 | 23.1005 | 242 | 0 | 0
10 | 13 | 13 | 17.1 | si | 1.9 | 2.8308 | 1.1982 | 242 | 1.3016 | 0.55093 | no | 43.3411 | 23.1005 | 242 | 0 | 0
10 | 13 | 14 | 17.8 | si | 1.2 | 2.8308 | 1.1982 | 242 | 0.82207 | 0.34796 | no | 43.3411 | 23.1005 | 242 | 0 | 0
10 | 13 | 15 | 18.9 | si | 0.1 | 2.8308 | 1.1982 | 242 | 0.068505 | 0.028996 | no | 43.3411 | 23.1005 | 242 | 0 | 0
10 | 13 | 16 | 17.6 | si | 1.4 | 2.8308 | 1.1982 | 242 | 0.95908 | 0.40595 | no | 43.3411 | 23.1005 | 242 | 0 | 0
10 | 13 | 17 | 17.8 | si | 1.2 | 2.8308 | 1.1982 | 242 | 0.82207 | 0.34796 | no | 43.3411 | 23.1005 | 242 | 0 | 0
10 | 13 | 18 | 17 | si | 2 | 2.8308 | 1.1982 | 242 | 1.3701 | 0.57993 | no | 43.3411 | 23.1005 | 242 | 0 | 0
10 | 13 | 19 | 15.3 | si | 3.7 | 2.8308 | 1.1982 | 242 | 2.5347 | 1.0729 | no | 43.3411 | 23.1005 | 242 | 0 | 0
10 | 13 | 20 | 13.6 | si | 5.4 | 2.8308 | 1.1982 | 242 | 3.6993 | 1.5658 | no | 43.3411 | 23.1005 | 242 | 0 | 0
10 | 13 | 21 | 11.9 | si | 7.1 | 2.8308 | 1.1982 | 242 | 4.8639 | 2.0587 | no | 43.3411 | 23.1005 | 242 | 0 | 0
10 | 13 | 22 | 10.2 | si | 8.8 | 2.8308 | 1.1982 | 242 | 6.0285 | 2.5517 | no | 43.3411 | 23.1005 | 242 | 0 | 0
10 | 13 | 23 | 11.5 | si | 7.5 | 2.8308 | 1.1982 | 242 | 5.1379 | 2.1747 | no | 43.3411 | 23.1005 | 242 | 0 | 0
10 | 13 | 24 | 11.1 | si | 7.9 | 2.8308 | 1.1982 | 242 | 5.4119 | 2.2907 | no | 43.3411 | 23.1005 | 242 | 0 | 0
10 | 14 | 1 | 10.8 | si | 8.2 | 2.8308 | 1.1982 | 242 | 5.6174 | 2.3777 | no | 43.3411 | 23.1005 | 242 | 0 | 0
10 | 14 | 2 | 10.7 | si | 8.3 | 2.8308 | 1.1982 | 242 | 5.686 | 2.4067 | no | 43.3411 | 23.1005 | 242 | 0 | 0
10 | 14 | 3 | 9.8 | si | 9.2 | 2.8308 | 1.1982 | 242 | 6.3025 | 2.6677 | no | 43.3411 | 23.1005 | 242 | 0 | 0
10 | 14 | 4 | 9.5 | si | 9.5 | 2.8308 | 1.1982 | 242 | 6.508 | 2.7547 | no | 43.3411 | 23.1005 | 242 | 0 | 0
10 | 14 | 5 | 8.8 | si | 10.2 | 2.8308 | 1.1982 | 242 | 6.9876 | 2.9576 | no | 43.3411 | 23.1005 | 242 | 0 | 0
10 | 14 | 6 | 8.8 | si | 10.2 | 2.8308 | 1.1982 | 242 | 6.9876 | 2.9576 | no | 43.3411 | 23.1005 | 242 | 0 | 0
10 | 14 | 7 | 9.2 | si | 9.8 | 2.8308 | 1.1982 | 242 | 6.7135 | 2.8417 | no | 43.3411 | 23.1005 | 242 | 0 | 0
10 | 14 | 8 | 10.2 | si | 8.8 | 2.8308 | 1.1982 | 242 | 6.0285 | 2.5517 | no | 43.3411 | 23.1005 | 242 | 0 | 0
10 | 14 | 9 | 13.2 | si | 5.8 | 2.8308 | 1.1982 | 242 | 3.9733 | 1.6818 | no | 43.3411 | 23.1005 | 242 | 0 | 0
10 | 14 | 10 | 14.6 | si | 4.4 | 2.8308 | 1.1982 | 242 | 3.0142 | 1.2758 | no | 43.3411 | 23.1005 | 242 | 0 | 0
10 | 14 | 11 | 15.5 | si | 3.5 | 2.8308 | 1.1982 | 242 | 2.3977 | 1.0149 | no | 43.3411 | 23.1005 | 242 | 0 | 0
10 | 14 | 12 | 15.8 | si | 3.2 | 2.8308 | 1.1982 | 242 | 2.1922 | 0.92789 | no | 43.3411 | 23.1005 | 242 | 0 | 0
10 | 14 | 13 | 15.7 | si | 3.3 | 2.8308 | 1.1982 | 242 | 2.2607 | 0.95688 | no | 43.3411 | 23.1005 | 242 | 0 | 0
10 | 14 | 14 | 15.3 | si | 3.7 | 2.8308 | 1.1982 | 242 | 2.5347 | 1.0729 | no | 43.3411 | 23.1005 | 242 | 0 | 0
10 | 14 | 15 | 15.2 | si | 3.8 | 2.8308 | 1.1982 | 242 | 2.6032 | 1.1019 | no | 43.3411 | 23.1005 | 242 | 0 | 0
10 | 14 | 16 | 15.3 | si | 3.7 | 2.8308 | 1.1982 | 242 | 2.5347 | 1.0729 | no | 43.3411 | 23.1005 | 242 | 0 | 0
10 | 14 | 17 | 14.8 | si | 4.2 | 2.8308 | 1.1982 | 242 | 2.8772 | 1.2179 | no | 43.3411 | 23.1005 | 242 | 0 | 0
10 | 14 | 18 | 13.3 | si | 5.7 | 2.8308 | 1.1982 | 242 | 3.9048 | 1.6528 | no | 43.3411 | 23.1005 | 242 | 0 | 0
10 | 14 | 19 | 12.2 | si | 6.8 | 2.8308 | 1.1982 | 242 | 4.6584 | 1.9718 | no | 43.3411 | 23.1005 | 242 | 0 | 0
10 | 14 | 20 | 11.4 | si | 7.6 | 2.8308 | 1.1982 | 242 | 5.2064 | 2.2037 | no | 43.3411 | 23.1005 | 242 | 0 | 0
10 | 14 | 21 | 11.3 | si | 7.7 | 2.8308 | 1.1982 | 242 | 5.2749 | 2.2327 | no | 43.3411 | 23.1005 | 242 | 0 | 0
10 | 14 | 22 | 11.8 | si | 7.2 | 2.8308 | 1.1982 | 242 | 4.9324 | 2.0877 | no | 43.3411 | 23.1005 | 242 | 0 | 0
10 | 14 | 23 | 12.8 | si | 6.2 | 2.8308 | 1.1982 | 242 | 4.2473 | 1.7978 | no | 43.3411 | 23.1005 | 242 | 0 | 0
10 | 14 | 24 | 13.3 | si | 5.7 | 2.8308 | 1.1982 | 242 | 3.9048 | 1.6528 | no | 43.3411 | 23.1005 | 242 | 0 | 0
10 | 15 | 1 | 12.8 | si | 6.2 | 2.8308 | 1.1982 | 242 | 4.2473 | 1.7978 | no | 43.3411 | 23.1005 | 242 | 0 | 0
10 | 15 | 2 | 12.3 | si | 6.7 | 2.8308 | 1.1982 | 242 | 4.5899 | 1.9428 | no | 43.3411 | 23.1005 | 242 | 0 | 0
10 | 15 | 3 | 12.6 | si | 6.4 | 2.8308 | 1.1982 | 242 | 4.3843 | 1.8558 | no | 43.3411 | 23.1005 | 242 | 0 | 0
10 | 15 | 4 | 12.6 | si | 6.4 | 2.8308 | 1.1982 | 242 | 4.3843 | 1.8558 | no | 43.3411 | 23.1005 | 242 | 0 | 0
10 | 15 | 5 | 12.5 | si | 6.5 | 2.8308 | 1.1982 | 242 | 4.4529 | 1.8848 | no | 43.3411 | 23.1005 | 242 | 0 | 0
10 | 15 | 6 | 12.6 | si | 6.4 | 2.8308 | 1.1982 | 242 | 4.3843 | 1.8558 | no | 43.3411 | 23.1005 | 242 | 0 | 0
10 | 15 | 7 | 13.2 | si | 5.8 | 2.8308 | 1.1982 | 242 | 3.9733 | 1.6818 | no | 43.3411 | 23.1005 | 242 | 0 | 0
10 | 15 | 8 | 13.9 | si | 5.1 | 2.8308 | 1.1982 | 242 | 3.4938 | 1.4788 | no | 43.3411 | 23.1005 | 242 | 0 | 0
10 | 15 | 9 | 14.5 | si | 4.5 | 2.8308 | 1.1982 | 242 | 3.0827 | 1.3048 | no | 43.3411 | 23.1005 | 242 | 0 | 0
10 | 15 | 10 | 15 | si | 4 | 2.8308 | 1.1982 | 242 | 2.7402 | 1.1599 | no | 43.3411 | 23.1005 | 242 | 0 | 0
10 | 15 | 11 | 16 | si | 3 | 2.8308 | 1.1982 | 242 | 2.0552 | 0.86989 | no | 43.3411 | 23.1005 | 242 | 0 | 0
10 | 15 | 12 | 16.2 | si | 2.8 | 2.8308 | 1.1982 | 242 | 1.9182 | 0.8119 | no | 43.3411 | 23.1005 | 242 | 0 | 0
10 | 15 | 13 | 16.7 | si | 2.3 | 2.8308 | 1.1982 | 242 | 1.5756 | 0.66692 | no | 43.3411 | 23.1005 | 242 | 0 | 0
10 | 15 | 14 | 14.8 | si | 4.2 | 2.8308 | 1.1982 | 242 | 2.8772 | 1.2179 | no | 43.3411 | 23.1005 | 242 | 0 | 0
10 | 15 | 15 | 13.4 | si | 5.6 | 2.8308 | 1.1982 | 242 | 3.8363 | 1.6238 | no | 43.3411 | 23.1005 | 242 | 0 | 0
10 | 15 | 16 | 13 | si | 6 | 2.8308 | 1.1982 | 242 | 4.1103 | 1.7398 | no | 43.3411 | 23.1005 | 242 | 0 | 0
10 | 15 | 17 | 12.5 | si | 6.5 | 2.8308 | 1.1982 | 242 | 4.4529 | 1.8848 | no | 43.3411 | 23.1005 | 242 | 0 | 0
10 | 15 | 18 | 12.4 | si | 6.6 | 2.8308 | 1.1982 | 242 | 4.5214 | 1.9138 | no | 43.3411 | 23.1005 | 242 | 0 | 0
10 | 15 | 19 | 12.5 | si | 6.5 | 2.8308 | 1.1982 | 242 | 4.4529 | 1.8848 | no | 43.3411 | 23.1005 | 242 | 0 | 0
10 | 15 | 20 | 12 | si | 7 | 2.8308 | 1.1982 | 242 | 4.7954 | 2.0298 | no | 43.3411 | 23.1005 | 242 | 0 | 0
10 | 15 | 21 | 11.9 | si | 7.1 | 2.8308 | 1.1982 | 242 | 4.8639 | 2.0587 | no | 43.3411 | 23.1005 | 242 | 0 | 0
10 | 15 | 22 | 12 | si | 7 | 2.8308 | 1.1982 | 242 | 4.7954 | 2.0298 | no | 43.3411 | 23.1005 | 242 | 0 | 0
10 | 15 | 23 | 12.2 | si | 6.8 | 2.8308 | 1.1982 | 242 | 4.6584 | 1.9718 | no | 43.3411 | 23.1005 | 242 | 0 | 0
10 | 15 | 24 | 12.4 | si | 6.6 | 2.8308 | 1.1982 | 242 | 4.5214 | 1.9138 | no | 43.3411 | 23.1005 | 242 | 0 | 0
10 | 16 | 1 | 12.4 | si | 6.6 | 2.8308 | 1.1982 | 242 | 4.5214 | 1.9138 | no | 43.3411 | 23.1005 | 242 | 0 | 0
10 | 16 | 2 | 12.5 | si | 6.5 | 2.8308 | 1.1982 | 242 | 4.4529 | 1.8848 | no | 43.3411 | 23.1005 | 242 | 0 | 0
10 | 16 | 3 | 12 | si | 7 | 2.8308 | 1.1982 | 242 | 4.7954 | 2.0298 | no | 43.3411 | 23.1005 | 242 | 0 | 0
10 | 16 | 4 | 10.9 | si | 8.1 | 2.8308 | 1.1982 | 242 | 5.5489 | 2.3487 | no | 43.3411 | 23.1005 | 242 | 0 | 0
10 | 16 | 5 | 10 | si | 9 | 2.8308 | 1.1982 | 242 | 6.1655 | 2.6097 | no | 43.3411 | 23.1005 | 242 | 0 | 0
10 | 16 | 6 | 9.4 | si | 9.6 | 2.8308 | 1.1982 | 242 | 6.5765 | 2.7837 | no | 43.3411 | 23.1005 | 242 | 0 | 0
10 | 16 | 7 | 9.7 | si | 9.3 | 2.8308 | 1.1982 | 242 | 6.371 | 2.6967 | no | 43.3411 | 23.1005 | 242 | 0 | 0
10 | 16 | 8 | 11.6 | si | 7.4 | 2.8308 | 1.1982 | 242 | 5.0694 | 2.1457 | no | 43.3411 | 23.1005 | 242 | 0 | 0
10 | 16 | 9 | 14.3 | si | 4.7 | 2.8308 | 1.1982 | 242 | 3.2198 | 1.3628 | no | 43.3411 | 23.1005 | 242 | 0 | 0
10 | 16 | 10 | 16.2 | si | 2.8 | 2.8308 | 1.1982 | 242 | 1.9182 | 0.8119 | no | 43.3411 | 23.1005 | 242 | 0 | 0
10 | 16 | 11 | 16.9 | si | 2.1 | 2.8308 | 1.1982 | 242 | 1.4386 | 0.60893 | no | 43.3411 | 23.1005 | 242 | 0 | 0
10 | 16 | 12 | 18.2 | si | 0.8 | 2.8308 | 1.1982 | 242 | 0.54804 | 0.23197 | no | 43.3411 | 23.1005 | 242 | 0 | 0
10 | 16 | 13 | 18.4 | si | 0.6 | 2.8308 | 1.1982 | 242 | 0.41103 | 0.17398 | no | 43.3411 | 23.1005 | 242 | 0 | 0
10 | 16 | 14 | 18.7 | si | 0.3 | 2.8308 | 1.1982 | 242 | 0.20552 | 0.086989 | no | 43.3411 | 23.1005 | 242 | 0 | 0
10 | 16 | 15 | 18.4 | si | 0.6 | 2.8308 | 1.1982 | 242 | 0.41103 | 0.17398 | no | 43.3411 | 23.1005 | 242 | 0 | 0
10 | 16 | 16 | 18.7 | si | 0.3 | 2.8308 | 1.1982 | 242 | 0.20552 | 0.086989 | no | 43.3411 | 23.1005 | 242 | 0 | 0
10 | 16 | 17 | 17.9 | si | 1.1 | 2.8308 | 1.1982 | 242 | 0.75356 | 0.31896 | no | 43.3411 | 23.1005 | 242 | 0 | 0
10 | 16 | 18 | 16.6 | si | 2.4 | 2.8308 | 1.1982 | 242 | 1.6441 | 0.69592 | no | 43.3411 | 23.1005 | 242 | 0 | 0
10 | 16 | 19 | 15.4 | si | 3.6 | 2.8308 | 1.1982 | 242 | 2.4662 | 1.0439 | no | 43.3411 | 23.1005 | 242 | 0 | 0
10 | 16 | 20 | 14.1 | si | 4.9 | 2.8308 | 1.1982 | 242 | 3.3568 | 1.4208 | no | 43.3411 | 23.1005 | 242 | 0 | 0
10 | 16 | 21 | 12.9 | si | 6.1 | 2.8308 | 1.1982 | 242 | 4.1788 | 1.7688 | no | 43.3411 | 23.1005 | 242 | 0 | 0
10 | 16 | 22 | 12.4 | si | 6.6 | 2.8308 | 1.1982 | 242 | 4.5214 | 1.9138 | no | 43.3411 | 23.1005 | 242 | 0 | 0
10 | 16 | 23 | 11.9 | si | 7.1 | 2.8308 | 1.1982 | 242 | 4.8639 | 2.0587 | no | 43.3411 | 23.1005 | 242 | 0 | 0
10 | 16 | 24 | 11.4 | si | 7.6 | 2.8308 | 1.1982 | 242 | 5.2064 | 2.2037 | no | 43.3411 | 23.1005 | 242 | 0 | 0
10 | 17 | 1 | 10.4 | si | 8.6 | 2.8308 | 1.1982 | 242 | 5.8915 | 2.4937 | no | 43.3411 | 23.1005 | 242 | 0 | 0
10 | 17 | 2 | 13 | si | 6 | 2.8308 | 1.1982 | 242 | 4.1103 | 1.7398 | no | 43.3411 | 23.1005 | 242 | 0 | 0
10 | 17 | 3 | 12.7 | si | 6.3 | 2.8308 | 1.1982 | 242 | 4.3158 | 1.8268 | no | 43.3411 | 23.1005 | 242 | 0 | 0
10 | 17 | 4 | 12.6 | si | 6.4 | 2.8308 | 1.1982 | 242 | 4.3843 | 1.8558 | no | 43.3411 | 23.1005 | 242 | 0 | 0
10 | 17 | 5 | 12.6 | si | 6.4 | 2.8308 | 1.1982 | 242 | 4.3843 | 1.8558 | no | 43.3411 | 23.1005 | 242 | 0 | 0
10 | 17 | 6 | 12.6 | si | 6.4 | 2.8308 | 1.1982 | 242 | 4.3843 | 1.8558 | no | 43.3411 | 23.1005 | 242 | 0 | 0
10 | 17 | 7 | 10.6 | si | 8.4 | 2.8308 | 1.1982 | 242 | 5.7545 | 2.4357 | no | 43.3411 | 23.1005 | 242 | 0 | 0
10 | 17 | 8 | 13.4 | si | 5.6 | 2.8308 | 1.1982 | 242 | 3.8363 | 1.6238 | no | 43.3411 | 23.1005 | 242 | 0 | 0
10 | 17 | 9 | 16 | si | 3 | 2.8308 | 1.1982 | 242 | 2.0552 | 0.86989 | no | 43.3411 | 23.1005 | 242 | 0 | 0
10 | 17 | 10 | 17.5 | si | 1.5 | 2.8308 | 1.1982 | 242 | 1.0276 | 0.43495 | no | 43.3411 | 23.1005 | 242 | 0 | 0
10 | 17 | 11 | 18.4 | si | 0.6 | 2.8308 | 1.1982 | 242 | 0.41103 | 0.17398 | no | 43.3411 | 23.1005 | 242 | 0 | 0
10 | 17 | 12 | 18 | si | 1 | 2.8308 | 1.1982 | 242 | 0.68505 | 0.28996 | no | 43.3411 | 23.1005 | 242 | 0 | 0
10 | 17 | 13 | 19 | si | 0 | 2.8308 | 1.1982 | 242 | 0 | 0 | no | 43.3411 | 23.1005 | 242 | 0 | 0
10 | 17 | 14 | 18.6 | si | 0.4 | 2.8308 | 1.1982 | 242 | 0.27402 | 0.11599 | no | 43.3411 | 23.1005 | 242 | 0 | 0
10 | 17 | 15 | 18.3 | si | 0.7 | 2.8308 | 1.1982 | 242 | 0.47954 | 0.20298 | no | 43.3411 | 23.1005 | 242 | 0 | 0
10 | 17 | 16 | 18.6 | si | 0.4 | 2.8308 | 1.1982 | 242 | 0.27402 | 0.11599 | no | 43.3411 | 23.1005 | 242 | 0 | 0
10 | 17 | 17 | 17.6 | si | 1.4 | 2.8308 | 1.1982 | 242 | 0.95908 | 0.40595 | no | 43.3411 | 23.1005 | 242 | 0 | 0
10 | 17 | 18 | 16.6 | si | 2.4 | 2.8308 | 1.1982 | 242 | 1.6441 | 0.69592 | no | 43.3411 | 23.1005 | 242 | 0 | 0
10 | 17 | 19 | 16 | si | 3 | 2.8308 | 1.1982 | 242 | 2.0552 | 0.86989 | no | 43.3411 | 23.1005 | 242 | 0 | 0
10 | 17 | 20 | 15.4 | si | 3.6 | 2.8308 | 1.1982 | 242 | 2.4662 | 1.0439 | no | 43.3411 | 23.1005 | 242 | 0 | 0
10 | 17 | 21 | 14.8 | si | 4.2 | 2.8308 | 1.1982 | 242 | 2.8772 | 1.2179 | no | 43.3411 | 23.1005 | 242 | 0 | 0
10 | 17 | 22 | 14.9 | si | 4.1 | 2.8308 | 1.1982 | 242 | 2.8087 | 1.1889 | no | 43.3411 | 23.1005 | 242 | 0 | 0
10 | 17 | 23 | 14.3 | si | 4.7 | 2.8308 | 1.1982 | 242 | 3.2198 | 1.3628 | no | 43.3411 | 23.1005 | 242 | 0 | 0
10 | 17 | 24 | 14.4 | si | 4.6 | 2.8308 | 1.1982 | 242 | 3.1513 | 1.3338 | no | 43.3411 | 23.1005 | 242 | 0 | 0
10 | 18 | 1 | 14.4 | si | 4.6 | 2.8308 | 1.1982 | 242 | 3.1513 | 1.3338 | no | 43.3411 | 23.1005 | 242 | 0 | 0
10 | 18 | 2 | 15 | si | 4 | 2.8308 | 1.1982 | 242 | 2.7402 | 1.1599 | no | 43.3411 | 23.1005 | 242 | 0 | 0
10 | 18 | 3 | 15.4 | si | 3.6 | 2.8308 | 1.1982 | 242 | 2.4662 | 1.0439 | no | 43.3411 | 23.1005 | 242 | 0 | 0
10 | 18 | 4 | 15.1 | si | 3.9 | 2.8308 | 1.1982 | 242 | 2.6717 | 1.1309 | no | 43.3411 | 23.1005 | 242 | 0 | 0
10 | 18 | 5 | 15 | si | 4 | 2.8308 | 1.1982 | 242 | 2.7402 | 1.1599 | no | 43.3411 | 23.1005 | 242 | 0 | 0
10 | 18 | 6 | 14.9 | si | 4.1 | 2.8308 | 1.1982 | 242 | 2.8087 | 1.1889 | no | 43.3411 | 23.1005 | 242 | 0 | 0
10 | 18 | 7 | 14.8 | si | 4.2 | 2.8308 | 1.1982 | 242 | 2.8772 | 1.2179 | no | 43.3411 | 23.1005 | 242 | 0 | 0
10 | 18 | 8 | 15.2 | si | 3.8 | 2.8308 | 1.1982 | 242 | 2.6032 | 1.1019 | no | 43.3411 | 23.1005 | 242 | 0 | 0
10 | 18 | 9 | 17.3 | si | 1.7 | 2.8308 | 1.1982 | 242 | 1.1646 | 0.49294 | no | 43.3411 | 23.1005 | 242 | 0 | 0
10 | 18 | 10 | 18.3 | si | 0.7 | 2.8308 | 1.1982 | 242 | 0.47954 | 0.20298 | no | 43.3411 | 23.1005 | 242 | 0 | 0
10 | 18 | 11 | 18.8 | si | 0.2 | 2.8308 | 1.1982 | 242 | 0.13701 | 0.057993 | no | 43.3411 | 23.1005 | 242 | 0 | 0
10 | 18 | 12 | 19.6 | no | 0 | 2.8308 | 1.1982 | 242 | 0 | 0 | no | 43.3411 | 23.1005 | 242 | 0 | 0
10 | 18 | 13 | 20.4 | no | 0 | 2.8308 | 1.1982 | 242 | 0 | 0 | no | 43.3411 | 23.1005 | 242 | 0 | 0
10 | 18 | 14 | 21.5 | no | 0 | 2.8308 | 1.1982 | 242 | 0 | 0 | no | 43.3411 | 23.1005 | 242 | 0 | 0
10 | 18 | 15 | 21.9 | no | 0 | 2.8308 | 1.1982 | 242 | 0 | 0 | no | 43.3411 | 23.1005 | 242 | 0 | 0
10 | 18 | 16 | 22.2 | no | 0 | 2.8308 | 1.1982 | 242 | 0 | 0 | no | 43.3411 | 23.1005 | 242 | 0 | 0
10 | 18 | 17 | 19.5 | no | 0 | 2.8308 | 1.1982 | 242 | 0 | 0 | no | 43.3411 | 23.1005 | 242 | 0 | 0
10 | 18 | 18 | 18.7 | si | 0.3 | 2.8308 | 1.1982 | 242 | 0.20552 | 0.086989 | no | 43.3411 | 23.1005 | 242 | 0 | 0
10 | 18 | 19 | 17.6 | si | 1.4 | 2.8308 | 1.1982 | 242 | 0.95908 | 0.40595 | no | 43.3411 | 23.1005 | 242 | 0 | 0
10 | 18 | 20 | 17.4 | si | 1.6 | 2.8308 | 1.1982 | 242 | 1.0961 | 0.46394 | no | 43.3411 | 23.1005 | 242 | 0 | 0
10 | 18 | 21 | 17.4 | si | 1.6 | 2.8308 | 1.1982 | 242 | 1.0961 | 0.46394 | no | 43.3411 | 23.1005 | 242 | 0 | 0
10 | 18 | 22 | 17.5 | si | 1.5 | 2.8308 | 1.1982 | 242 | 1.0276 | 0.43495 | no | 43.3411 | 23.1005 | 242 | 0 | 0
10 | 18 | 23 | 17.8 | si | 1.2 | 2.8308 | 1.1982 | 242 | 0.82207 | 0.34796 | no | 43.3411 | 23.1005 | 242 | 0 | 0
10 | 18 | 24 | 17.2 | si | 1.8 | 2.8308 | 1.1982 | 242 | 1.2331 | 0.52194 | no | 43.3411 | 23.1005 | 242 | 0 | 0
10 | 19 | 1 | 17 | si | 2 | 2.8308 | 1.1982 | 242 | 1.3701 | 0.57993 | no | 43.3411 | 23.1005 | 242 | 0 | 0
10 | 19 | 2 | 16.8 | si | 2.2 | 2.8308 | 1.1982 | 242 | 1.5071 | 0.63792 | no | 43.3411 | 23.1005 | 242 | 0 | 0
10 | 19 | 3 | 16.8 | si | 2.2 | 2.8308 | 1.1982 | 242 | 1.5071 | 0.63792 | no | 43.3411 | 23.1005 | 242 | 0 | 0
10 | 19 | 4 | 16.6 | si | 2.4 | 2.8308 | 1.1982 | 242 | 1.6441 | 0.69592 | no | 43.3411 | 23.1005 | 242 | 0 | 0
10 | 19 | 5 | 16.6 | si | 2.4 | 2.8308 | 1.1982 | 242 | 1.6441 | 0.69592 | no | 43.3411 | 23.1005 | 242 | 0 | 0
10 | 19 | 6 | 16 | si | 3 | 2.8308 | 1.1982 | 242 | 2.0552 | 0.86989 | no | 43.3411 | 23.1005 | 242 | 0 | 0
10 | 19 | 7 | 15.9 | si | 3.1 | 2.8308 | 1.1982 | 242 | 2.1237 | 0.89889 | no | 43.3411 | 23.1005 | 242 | 0 | 0
10 | 19 | 8 | 16.5 | si | 2.5 | 2.8308 | 1.1982 | 242 | 1.7126 | 0.72491 | no | 43.3411 | 23.1005 | 242 | 0 | 0
10 | 19 | 9 | 17.4 | si | 1.6 | 2.8308 | 1.1982 | 242 | 1.0961 | 0.46394 | no | 43.3411 | 23.1005 | 242 | 0 | 0
10 | 19 | 10 | 18.5 | si | 0.5 | 2.8308 | 1.1982 | 242 | 0.34253 | 0.14498 | no | 43.3411 | 23.1005 | 242 | 0 | 0
10 | 19 | 11 | 18.6 | si | 0.4 | 2.8308 | 1.1982 | 242 | 0.27402 | 0.11599 | no | 43.3411 | 23.1005 | 242 | 0 | 0
10 | 19 | 12 | 19.1 | no | 0 | 2.8308 | 1.1982 | 242 | 0 | 0 | no | 43.3411 | 23.1005 | 242 | 0 | 0
10 | 19 | 13 | 19.7 | no | 0 | 2.8308 | 1.1982 | 242 | 0 | 0 | no | 43.3411 | 23.1005 | 242 | 0 | 0
10 | 19 | 14 | 21.9 | no | 0 | 2.8308 | 1.1982 | 242 | 0 | 0 | no | 43.3411 | 23.1005 | 242 | 0 | 0
10 | 19 | 15 | 22.8 | no | 0 | 2.8308 | 1.1982 | 242 | 0 | 0 | no | 43.3411 | 23.1005 | 242 | 0 | 0
10 | 19 | 16 | 22.3 | no | 0 | 2.8308 | 1.1982 | 242 | 0 | 0 | no | 43.3411 | 23.1005 | 242 | 0 | 0
10 | 19 | 17 | 21.6 | no | 0 | 2.8308 | 1.1982 | 242 | 0 | 0 | no | 43.3411 | 23.1005 | 242 | 0 | 0
10 | 19 | 18 | 20.4 | no | 0 | 2.8308 | 1.1982 | 242 | 0 | 0 | no | 43.3411 | 23.1005 | 242 | 0 | 0
10 | 19 | 19 | 19.4 | no | 0 | 2.8308 | 1.1982 | 242 | 0 | 0 | no | 43.3411 | 23.1005 | 242 | 0 | 0
10 | 19 | 20 | 18.6 | si | 0.4 | 2.8308 | 1.1982 | 242 | 0.27402 | 0.11599 | no | 43.3411 | 23.1005 | 242 | 0 | 0
10 | 19 | 21 | 17.7 | si | 1.3 | 2.8308 | 1.1982 | 242 | 0.89057 | 0.37695 | no | 43.3411 | 23.1005 | 242 | 0 | 0
10 | 19 | 22 | 17.3 | si | 1.7 | 2.8308 | 1.1982 | 242 | 1.1646 | 0.49294 | no | 43.3411 | 23.1005 | 242 | 0 | 0
10 | 19 | 23 | 16.9 | si | 2.1 | 2.8308 | 1.1982 | 242 | 1.4386 | 0.60893 | no | 43.3411 | 23.1005 | 242 | 0 | 0
10 | 19 | 24 | 17 | si | 2 | 2.8308 | 1.1982 | 242 | 1.3701 | 0.57993 | no | 43.3411 | 23.1005 | 242 | 0 | 0
10 | 20 | 1 | 17.2 | si | 1.8 | 2.8308 | 1.1982 | 242 | 1.2331 | 0.52194 | no | 43.3411 | 23.1005 | 242 | 0 | 0
10 | 20 | 2 | 18.1 | si | 0.9 | 2.8308 | 1.1982 | 242 | 0.61655 | 0.26097 | no | 43.3411 | 23.1005 | 242 | 0 | 0
10 | 20 | 3 | 18.1 | si | 0.9 | 2.8308 | 1.1982 | 242 | 0.61655 | 0.26097 | no | 43.3411 | 23.1005 | 242 | 0 | 0
10 | 20 | 4 | 17.7 | si | 1.3 | 2.8308 | 1.1982 | 242 | 0.89057 | 0.37695 | no | 43.3411 | 23.1005 | 242 | 0 | 0
10 | 20 | 5 | 17.5 | si | 1.5 | 2.8308 | 1.1982 | 242 | 1.0276 | 0.43495 | no | 43.3411 | 23.1005 | 242 | 0 | 0
10 | 20 | 6 | 17.4 | si | 1.6 | 2.8308 | 1.1982 | 242 | 1.0961 | 0.46394 | no | 43.3411 | 23.1005 | 242 | 0 | 0
10 | 20 | 7 | 17.2 | si | 1.8 | 2.8308 | 1.1982 | 242 | 1.2331 | 0.52194 | no | 43.3411 | 23.1005 | 242 | 0 | 0
10 | 20 | 8 | 17.5 | si | 1.5 | 2.8308 | 1.1982 | 242 | 1.0276 | 0.43495 | no | 43.3411 | 23.1005 | 242 | 0 | 0
10 | 20 | 9 | 18.2 | si | 0.8 | 2.8308 | 1.1982 | 242 | 0.54804 | 0.23197 | no | 43.3411 | 23.1005 | 242 | 0 | 0
10 | 20 | 10 | 18.5 | si | 0.5 | 2.8308 | 1.1982 | 242 | 0.34253 | 0.14498 | no | 43.3411 | 23.1005 | 242 | 0 | 0
10 | 20 | 11 | 19.1 | no | 0 | 2.8308 | 1.1982 | 242 | 0 | 0 | no | 43.3411 | 23.1005 | 242 | 0 | 0
10 | 20 | 12 | 21.3 | no | 0 | 2.8308 | 1.1982 | 242 | 0 | 0 | no | 43.3411 | 23.1005 | 242 | 0 | 0
10 | 20 | 13 | 22.6 | no | 0 | 2.8308 | 1.1982 | 242 | 0 | 0 | no | 43.3411 | 23.1005 | 242 | 0 | 0
10 | 20 | 14 | 21.5 | no | 0 | 2.8308 | 1.1982 | 242 | 0 | 0 | no | 43.3411 | 23.1005 | 242 | 0 | 0
10 | 20 | 15 | 20.3 | no | 0 | 2.8308 | 1.1982 | 242 | 0 | 0 | no | 43.3411 | 23.1005 | 242 | 0 | 0
10 | 20 | 16 | 22.1 | no | 0 | 2.8308 | 1.1982 | 242 | 0 | 0 | no | 43.3411 | 23.1005 | 242 | 0 | 0
10 | 20 | 17 | 22.8 | no | 0 | 2.8308 | 1.1982 | 242 | 0 | 0 | no | 43.3411 | 23.1005 | 242 | 0 | 0
10 | 20 | 18 | 20.2 | no | 0 | 2.8308 | 1.1982 | 242 | 0 | 0 | no | 43.3411 | 23.1005 | 242 | 0 | 0
10 | 20 | 19 | 19.6 | no | 0 | 2.8308 | 1.1982 | 242 | 0 | 0 | no | 43.3411 | 23.1005 | 242 | 0 | 0
10 | 20 | 20 | 19 | si | 0 | 2.8308 | 1.1982 | 242 | 0 | 0 | no | 43.3411 | 23.1005 | 242 | 0 | 0
10 | 20 | 21 | 18.5 | si | 0.5 | 2.8308 | 1.1982 | 242 | 0.34253 | 0.14498 | no | 43.3411 | 23.1005 | 242 | 0 | 0
10 | 20 | 22 | 17.9 | si | 1.1 | 2.8308 | 1.1982 | 242 | 0.75356 | 0.31896 | no | 43.3411 | 23.1005 | 242 | 0 | 0
10 | 20 | 23 | 17.3 | si | 1.7 | 2.8308 | 1.1982 | 242 | 1.1646 | 0.49294 | no | 43.3411 | 23.1005 | 242 | 0 | 0
10 | 20 | 24 | 17 | si | 2 | 2.8308 | 1.1982 | 242 | 1.3701 | 0.57993 | no | 43.3411 | 23.1005 | 242 | 0 | 0
10 | 21 | 1 | 16.2 | si | 2.8 | 2.8308 | 1.1982 | 242 | 1.9182 | 0.8119 | no | 43.3411 | 23.1005 | 242 | 0 | 0
10 | 21 | 2 | 15.9 | si | 3.1 | 2.8308 | 1.1982 | 242 | 2.1237 | 0.89889 | no | 43.3411 | 23.1005 | 242 | 0 | 0
10 | 21 | 3 | 14.8 | si | 4.2 | 2.8308 | 1.1982 | 242 | 2.8772 | 1.2179 | no | 43.3411 | 23.1005 | 242 | 0 | 0
10 | 21 | 4 | 14.6 | si | 4.4 | 2.8308 | 1.1982 | 242 | 3.0142 | 1.2758 | no | 43.3411 | 23.1005 | 242 | 0 | 0
10 | 21 | 5 | 15.2 | si | 3.8 | 2.8308 | 1.1982 | 242 | 2.6032 | 1.1019 | no | 43.3411 | 23.1005 | 242 | 0 | 0
10 | 21 | 6 | 14.9 | si | 4.1 | 2.8308 | 1.1982 | 242 | 2.8087 | 1.1889 | no | 43.3411 | 23.1005 | 242 | 0 | 0
10 | 21 | 7 | 15.1 | si | 3.9 | 2.8308 | 1.1982 | 242 | 2.6717 | 1.1309 | no | 43.3411 | 23.1005 | 242 | 0 | 0
10 | 21 | 8 | 14.6 | si | 4.4 | 2.8308 | 1.1982 | 242 | 3.0142 | 1.2758 | no | 43.3411 | 23.1005 | 242 | 0 | 0
10 | 21 | 9 | 15.4 | si | 3.6 | 2.8308 | 1.1982 | 242 | 2.4662 | 1.0439 | no | 43.3411 | 23.1005 | 242 | 0 | 0
10 | 21 | 10 | 16.8 | si | 2.2 | 2.8308 | 1.1982 | 242 | 1.5071 | 0.63792 | no | 43.3411 | 23.1005 | 242 | 0 | 0
10 | 21 | 11 | 19.8 | no | 0 | 2.8308 | 1.1982 | 242 | 0 | 0 | no | 43.3411 | 23.1005 | 242 | 0 | 0
10 | 21 | 12 | 20.4 | no | 0 | 2.8308 | 1.1982 | 242 | 0 | 0 | no | 43.3411 | 23.1005 | 242 | 0 | 0
10 | 21 | 13 | 21.5 | no | 0 | 2.8308 | 1.1982 | 242 | 0 | 0 | no | 43.3411 | 23.1005 | 242 | 0 | 0
10 | 21 | 14 | 22.4 | no | 0 | 2.8308 | 1.1982 | 242 | 0 | 0 | no | 43.3411 | 23.1005 | 242 | 0 | 0
10 | 21 | 15 | 21.3 | no | 0 | 2.8308 | 1.1982 | 242 | 0 | 0 | no | 43.3411 | 23.1005 | 242 | 0 | 0
10 | 21 | 16 | 21.5 | no | 0 | 2.8308 | 1.1982 | 242 | 0 | 0 | no | 43.3411 | 23.1005 | 242 | 0 | 0
10 | 21 | 17 | 21.6 | no | 0 | 2.8308 | 1.1982 | 242 | 0 | 0 | no | 43.3411 | 23.1005 | 242 | 0 | 0
10 | 21 | 18 | 18.8 | si | 0.2 | 2.8308 | 1.1982 | 242 | 0.13701 | 0.057993 | no | 43.3411 | 23.1005 | 242 | 0 | 0
10 | 21 | 19 | 16.5 | si | 2.5 | 2.8308 | 1.1982 | 242 | 1.7126 | 0.72491 | no | 43.3411 | 23.1005 | 242 | 0 | 0
10 | 21 | 20 | 15 | si | 4 | 2.8308 | 1.1982 | 242 | 2.7402 | 1.1599 | no | 43.3411 | 23.1005 | 242 | 0 | 0
10 | 21 | 21 | 14.2 | si | 4.8 | 2.8308 | 1.1982 | 242 | 3.2883 | 1.3918 | no | 43.3411 | 23.1005 | 242 | 0 | 0
10 | 21 | 22 | 14.2 | si | 4.8 | 2.8308 | 1.1982 | 242 | 3.2883 | 1.3918 | no | 43.3411 | 23.1005 | 242 | 0 | 0
10 | 21 | 23 | 13.4 | si | 5.6 | 2.8308 | 1.1982 | 242 | 3.8363 | 1.6238 | no | 43.3411 | 23.1005 | 242 | 0 | 0
10 | 21 | 24 | 13 | si | 6 | 2.8308 | 1.1982 | 242 | 4.1103 | 1.7398 | no | 43.3411 | 23.1005 | 242 | 0 | 0
10 | 22 | 1 | 13.4 | si | 5.6 | 2.8308 | 1.1982 | 242 | 3.8363 | 1.6238 | no | 43.3411 | 23.1005 | 242 | 0 | 0
10 | 22 | 2 | 11.3 | si | 7.7 | 2.8308 | 1.1982 | 242 | 5.2749 | 2.2327 | no | 43.3411 | 23.1005 | 242 | 0 | 0
10 | 22 | 3 | 10.6 | si | 8.4 | 2.8308 | 1.1982 | 242 | 5.7545 | 2.4357 | no | 43.3411 | 23.1005 | 242 | 0 | 0
10 | 22 | 4 | 10 | si | 9 | 2.8308 | 1.1982 | 242 | 6.1655 | 2.6097 | no | 43.3411 | 23.1005 | 242 | 0 | 0
10 | 22 | 5 | 10 | si | 9 | 2.8308 | 1.1982 | 242 | 6.1655 | 2.6097 | no | 43.3411 | 23.1005 | 242 | 0 | 0
10 | 22 | 6 | 10.6 | si | 8.4 | 2.8308 | 1.1982 | 242 | 5.7545 | 2.4357 | no | 43.3411 | 23.1005 | 242 | 0 | 0
10 | 22 | 7 | 10 | si | 9 | 2.8308 | 1.1982 | 242 | 6.1655 | 2.6097 | no | 43.3411 | 23.1005 | 242 | 0 | 0
10 | 22 | 8 | 10.4 | si | 8.6 | 2.8308 | 1.1982 | 242 | 5.8915 | 2.4937 | no | 43.3411 | 23.1005 | 242 | 0 | 0
10 | 22 | 9 | 10.5 | si | 8.5 | 2.8308 | 1.1982 | 242 | 5.823 | 2.4647 | no | 43.3411 | 23.1005 | 242 | 0 | 0
10 | 22 | 10 | 10.8 | si | 8.2 | 2.8308 | 1.1982 | 242 | 5.6174 | 2.3777 | no | 43.3411 | 23.1005 | 242 | 0 | 0
10 | 22 | 11 | 11.5 | si | 7.5 | 2.8308 | 1.1982 | 242 | 5.1379 | 2.1747 | no | 43.3411 | 23.1005 | 242 | 0 | 0
10 | 22 | 12 | 12.1 | si | 6.9 | 2.8308 | 1.1982 | 242 | 4.7269 | 2.0008 | no | 43.3411 | 23.1005 | 242 | 0 | 0
10 | 22 | 13 | 12.7 | si | 6.3 | 2.8308 | 1.1982 | 242 | 4.3158 | 1.8268 | no | 43.3411 | 23.1005 | 242 | 0 | 0
10 | 22 | 14 | 13.9 | si | 5.1 | 2.8308 | 1.1982 | 242 | 3.4938 | 1.4788 | no | 43.3411 | 23.1005 | 242 | 0 | 0
10 | 22 | 15 | 14.4 | si | 4.6 | 2.8308 | 1.1982 | 242 | 3.1513 | 1.3338 | no | 43.3411 | 23.1005 | 242 | 0 | 0
10 | 22 | 16 | 14.2 | si | 4.8 | 2.8308 | 1.1982 | 242 | 3.2883 | 1.3918 | no | 43.3411 | 23.1005 | 242 | 0 | 0
10 | 22 | 17 | 14 | si | 5 | 2.8308 | 1.1982 | 242 | 3.4253 | 1.4498 | no | 43.3411 | 23.1005 | 242 | 0 | 0
10 | 22 | 18 | 13.4 | si | 5.6 | 2.8308 | 1.1982 | 242 | 3.8363 | 1.6238 | no | 43.3411 | 23.1005 | 242 | 0 | 0
10 | 22 | 19 | 12.5 | si | 6.5 | 2.8308 | 1.1982 | 242 | 4.4529 | 1.8848 | no | 43.3411 | 23.1005 | 242 | 0 | 0
10 | 22 | 20 | 10.8 | si | 8.2 | 2.8308 | 1.1982 | 242 | 5.6174 | 2.3777 | no | 43.3411 | 23.1005 | 242 | 0 | 0
10 | 22 | 21 | 9.7 | si | 9.3 | 2.8308 | 1.1982 | 242 | 6.371 | 2.6967 | no | 43.3411 | 23.1005 | 242 | 0 | 0
10 | 22 | 22 | 9.7 | si | 9.3 | 2.8308 | 1.1982 | 242 | 6.371 | 2.6967 | no | 43.3411 | 23.1005 | 242 | 0 | 0
10 | 22 | 23 | 10.4 | si | 8.6 | 2.8308 | 1.1982 | 242 | 5.8915 | 2.4937 | no | 43.3411 | 23.1005 | 242 | 0 | 0
10 | 22 | 24 | 10.4 | si | 8.6 | 2.8308 | 1.1982 | 242 | 5.8915 | 2.4937 | no | 43.3411 | 23.1005 | 242 | 0 | 0
10 | 23 | 1 | 10.5 | si | 8.5 | 2.8308 | 1.1982 | 242 | 5.823 | 2.4647 | no | 43.3411 | 23.1005 | 242 | 0 | 0
10 | 23 | 2 | 10.5 | si | 8.5 | 2.8308 | 1.1982 | 242 | 5.823 | 2.4647 | no | 43.3411 | 23.1005 | 242 | 0 | 0
10 | 23 | 3 | 10.1 | si | 8.9 | 2.8308 | 1.1982 | 242 | 6.097 | 2.5807 | no | 43.3411 | 23.1005 | 242 | 0 | 0
10 | 23 | 4 | 8.9 | si | 10.1 | 2.8308 | 1.1982 | 242 | 6.919 | 2.9286 | no | 43.3411 | 23.1005 | 242 | 0 | 0
10 | 23 | 5 | 9.3 | si | 9.7 | 2.8308 | 1.1982 | 242 | 6.645 | 2.8127 | no | 43.3411 | 23.1005 | 242 | 0 | 0
10 | 23 | 6 | 9.5 | si | 9.5 | 2.8308 | 1.1982 | 242 | 6.508 | 2.7547 | no | 43.3411 | 23.1005 | 242 | 0 | 0
10 | 23 | 7 | 10.2 | si | 8.8 | 2.8308 | 1.1982 | 242 | 6.0285 | 2.5517 | no | 43.3411 | 23.1005 | 242 | 0 | 0
10 | 23 | 8 | 12.2 | si | 6.8 | 2.8308 | 1.1982 | 242 | 4.6584 | 1.9718 | no | 43.3411 | 23.1005 | 242 | 0 | 0
10 | 23 | 9 | 14.6 | si | 4.4 | 2.8308 | 1.1982 | 242 | 3.0142 | 1.2758 | no | 43.3411 | 23.1005 | 242 | 0 | 0
10 | 23 | 10 | 15.6 | si | 3.4 | 2.8308 | 1.1982 | 242 | 2.3292 | 0.98588 | no | 43.3411 | 23.1005 | 242 | 0 | 0
10 | 23 | 11 | 17.1 | si | 1.9 | 2.8308 | 1.1982 | 242 | 1.3016 | 0.55093 | no | 43.3411 | 23.1005 | 242 | 0 | 0
10 | 23 | 12 | 18.2 | si | 0.8 | 2.8308 | 1.1982 | 242 | 0.54804 | 0.23197 | no | 43.3411 | 23.1005 | 242 | 0 | 0
10 | 23 | 13 | 18.5 | si | 0.5 | 2.8308 | 1.1982 | 242 | 0.34253 | 0.14498 | no | 43.3411 | 23.1005 | 242 | 0 | 0
10 | 23 | 14 | 18.7 | si | 0.3 | 2.8308 | 1.1982 | 242 | 0.20552 | 0.086989 | no | 43.3411 | 23.1005 | 242 | 0 | 0
10 | 23 | 15 | 18.6 | si | 0.4 | 2.8308 | 1.1982 | 242 | 0.27402 | 0.11599 | no | 43.3411 | 23.1005 | 242 | 0 | 0
10 | 23 | 16 | 18.4 | si | 0.6 | 2.8308 | 1.1982 | 242 | 0.41103 | 0.17398 | no | 43.3411 | 23.1005 | 242 | 0 | 0
10 | 23 | 17 | 17.5 | si | 1.5 | 2.8308 | 1.1982 | 242 | 1.0276 | 0.43495 | no | 43.3411 | 23.1005 | 242 | 0 | 0
10 | 23 | 18 | 16.9 | si | 2.1 | 2.8308 | 1.1982 | 242 | 1.4386 | 0.60893 | no | 43.3411 | 23.1005 | 242 | 0 | 0
10 | 23 | 19 | 15.5 | si | 3.5 | 2.8308 | 1.1982 | 242 | 2.3977 | 1.0149 | no | 43.3411 | 23.1005 | 242 | 0 | 0
10 | 23 | 20 | 14.2 | si | 4.8 | 2.8308 | 1.1982 | 242 | 3.2883 | 1.3918 | no | 43.3411 | 23.1005 | 242 | 0 | 0
10 | 23 | 21 | 13.2 | si | 5.8 | 2.8308 | 1.1982 | 242 | 3.9733 | 1.6818 | no | 43.3411 | 23.1005 | 242 | 0 | 0
10 | 23 | 22 | 13 | si | 6 | 2.8308 | 1.1982 | 242 | 4.1103 | 1.7398 | no | 43.3411 | 23.1005 | 242 | 0 | 0
10 | 23 | 23 | 13.1 | si | 5.9 | 2.8308 | 1.1982 | 242 | 4.0418 | 1.7108 | no | 43.3411 | 23.1005 | 242 | 0 | 0
10 | 23 | 24 | 13.6 | si | 5.4 | 2.8308 | 1.1982 | 242 | 3.6993 | 1.5658 | no | 43.3411 | 23.1005 | 242 | 0 | 0
10 | 24 | 1 | 14.6 | si | 4.4 | 2.8308 | 1.1982 | 242 | 3.0142 | 1.2758 | no | 43.3411 | 23.1005 | 242 | 0 | 0
10 | 24 | 2 | 14.5 | si | 4.5 | 2.8308 | 1.1982 | 242 | 3.0827 | 1.3048 | no | 43.3411 | 23.1005 | 242 | 0 | 0
10 | 24 | 3 | 14.7 | si | 4.3 | 2.8308 | 1.1982 | 242 | 2.9457 | 1.2468 | no | 43.3411 | 23.1005 | 242 | 0 | 0
10 | 24 | 4 | 14.5 | si | 4.5 | 2.8308 | 1.1982 | 242 | 3.0827 | 1.3048 | no | 43.3411 | 23.1005 | 242 | 0 | 0
10 | 24 | 5 | 13.4 | si | 5.6 | 2.8308 | 1.1982 | 242 | 3.8363 | 1.6238 | no | 43.3411 | 23.1005 | 242 | 0 | 0
10 | 24 | 6 | 12.6 | si | 6.4 | 2.8308 | 1.1982 | 242 | 4.3843 | 1.8558 | no | 43.3411 | 23.1005 | 242 | 0 | 0
10 | 24 | 7 | 12.9 | si | 6.1 | 2.8308 | 1.1982 | 242 | 4.1788 | 1.7688 | no | 43.3411 | 23.1005 | 242 | 0 | 0
10 | 24 | 8 | 16.1 | si | 2.9 | 2.8308 | 1.1982 | 242 | 1.9867 | 0.8409 | no | 43.3411 | 23.1005 | 242 | 0 | 0
10 | 24 | 9 | 16.7 | si | 2.3 | 2.8308 | 1.1982 | 242 | 1.5756 | 0.66692 | no | 43.3411 | 23.1005 | 242 | 0 | 0
10 | 24 | 10 | 17.6 | si | 1.4 | 2.8308 | 1.1982 | 242 | 0.95908 | 0.40595 | no | 43.3411 | 23.1005 | 242 | 0 | 0
10 | 24 | 11 | 18.5 | si | 0.5 | 2.8308 | 1.1982 | 242 | 0.34253 | 0.14498 | no | 43.3411 | 23.1005 | 242 | 0 | 0
10 | 24 | 12 | 20.3 | no | 0 | 2.8308 | 1.1982 | 242 | 0 | 0 | no | 43.3411 | 23.1005 | 242 | 0 | 0
10 | 24 | 13 | 22 | no | 0 | 2.8308 | 1.1982 | 242 | 0 | 0 | no | 43.3411 | 23.1005 | 242 | 0 | 0
10 | 24 | 14 | 22.7 | no | 0 | 2.8308 | 1.1982 | 242 | 0 | 0 | no | 43.3411 | 23.1005 | 242 | 0 | 0
10 | 24 | 15 | 23 | no | 0 | 2.8308 | 1.1982 | 242 | 0 | 0 | no | 43.3411 | 23.1005 | 242 | 0 | 0
10 | 24 | 16 | 23.6 | no | 0 | 2.8308 | 1.1982 | 242 | 0 | 0 | no | 43.3411 | 23.1005 | 242 | 0 | 0
10 | 24 | 17 | 23.4 | no | 0 | 2.8308 | 1.1982 | 242 | 0 | 0 | no | 43.3411 | 23.1005 | 242 | 0 | 0
10 | 24 | 18 | 21.4 | no | 0 | 2.8308 | 1.1982 | 242 | 0 | 0 | no | 43.3411 | 23.1005 | 242 | 0 | 0
10 | 24 | 19 | 18.9 | si | 0.1 | 2.8308 | 1.1982 | 242 | 0.068505 | 0.028996 | no | 43.3411 | 23.1005 | 242 | 0 | 0
10 | 24 | 20 | 17 | si | 2 | 2.8308 | 1.1982 | 242 | 1.3701 | 0.57993 | no | 43.3411 | 23.1005 | 242 | 0 | 0
10 | 24 | 21 | 16.6 | si | 2.4 | 2.8308 | 1.1982 | 242 | 1.6441 | 0.69592 | no | 43.3411 | 23.1005 | 242 | 0 | 0
10 | 24 | 22 | 15.7 | si | 3.3 | 2.8308 | 1.1982 | 242 | 2.2607 | 0.95688 | no | 43.3411 | 23.1005 | 242 | 0 | 0
10 | 24 | 23 | 15.2 | si | 3.8 | 2.8308 | 1.1982 | 242 | 2.6032 | 1.1019 | no | 43.3411 | 23.1005 | 242 | 0 | 0
10 | 24 | 24 | 14.8 | si | 4.2 | 2.8308 | 1.1982 | 242 | 2.8772 | 1.2179 | no | 43.3411 | 23.1005 | 242 | 0 | 0
10 | 25 | 1 | 14.4 | si | 4.6 | 2.8308 | 1.1982 | 242 | 3.1513 | 1.3338 | no | 43.3411 | 23.1005 | 242 | 0 | 0
10 | 25 | 2 | 14 | si | 5 | 2.8308 | 1.1982 | 242 | 3.4253 | 1.4498 | no | 43.3411 | 23.1005 | 242 | 0 | 0
10 | 25 | 3 | 14.1 | si | 4.9 | 2.8308 | 1.1982 | 242 | 3.3568 | 1.4208 | no | 43.3411 | 23.1005 | 242 | 0 | 0
10 | 25 | 4 | 15 | si | 4 | 2.8308 | 1.1982 | 242 | 2.7402 | 1.1599 | no | 43.3411 | 23.1005 | 242 | 0 | 0
10 | 25 | 5 | 15.4 | si | 3.6 | 2.8308 | 1.1982 | 242 | 2.4662 | 1.0439 | no | 43.3411 | 23.1005 | 242 | 0 | 0
10 | 25 | 6 | 15 | si | 4 | 2.8308 | 1.1982 | 242 | 2.7402 | 1.1599 | no | 43.3411 | 23.1005 | 242 | 0 | 0
10 | 25 | 7 | 16.2 | si | 2.8 | 2.8308 | 1.1982 | 242 | 1.9182 | 0.8119 | no | 43.3411 | 23.1005 | 242 | 0 | 0
10 | 25 | 8 | 18 | si | 1 | 2.8308 | 1.1982 | 242 | 0.68505 | 0.28996 | no | 43.3411 | 23.1005 | 242 | 0 | 0
10 | 25 | 9 | 20 | no | 0 | 2.8308 | 1.1982 | 242 | 0 | 0 | no | 43.3411 | 23.1005 | 242 | 0 | 0
10 | 25 | 10 | 20.3 | no | 0 | 2.8308 | 1.1982 | 242 | 0 | 0 | no | 43.3411 | 23.1005 | 242 | 0 | 0
10 | 25 | 11 | 21.4 | no | 0 | 2.8308 | 1.1982 | 242 | 0 | 0 | no | 43.3411 | 23.1005 | 242 | 0 | 0
10 | 25 | 12 | 23.2 | no | 0 | 2.8308 | 1.1982 | 242 | 0 | 0 | no | 43.3411 | 23.1005 | 242 | 0 | 0
10 | 25 | 13 | 24.2 | no | 0 | 2.8308 | 1.1982 | 242 | 0 | 0 | si | 43.3411 | 23.1005 | 242 | 10.4885 | 5.5903
10 | 25 | 14 | 24.9 | no | 0 | 2.8308 | 1.1982 | 242 | 0 | 0 | si | 43.3411 | 23.1005 | 242 | 10.4885 | 5.5903
10 | 25 | 15 | 25.1 | no | 0 | 2.8308 | 1.1982 | 242 | 0 | 0 | si | 43.3411 | 23.1005 | 242 | 10.4885 | 5.5903
10 | 25 | 16 | 24.9 | no | 0 | 2.8308 | 1.1982 | 242 | 0 | 0 | si | 43.3411 | 23.1005 | 242 | 10.4885 | 5.5903
10 | 25 | 17 | 24.7 | no | 0 | 2.8308 | 1.1982 | 242 | 0 | 0 | si | 43.3411 | 23.1005 | 242 | 10.4885 | 5.5903
10 | 25 | 18 | 22 | no | 0 | 2.8308 | 1.1982 | 242 | 0 | 0 | no | 43.3411 | 23.1005 | 242 | 0 | 0
10 | 25 | 19 | 20.7 | no | 0 | 2.8308 | 1.1982 | 242 | 0 | 0 | no | 43.3411 | 23.1005 | 242 | 0 | 0
10 | 25 | 20 | 19.5 | no | 0 | 2.8308 | 1.1982 | 242 | 0 | 0 | no | 43.3411 | 23.1005 | 242 | 0 | 0
10 | 25 | 21 | 19 | si | 0 | 2.8308 | 1.1982 | 242 | 0 | 0 | no | 43.3411 | 23.1005 | 242 | 0 | 0
10 | 25 | 22 | 19.1 | no | 0 | 2.8308 | 1.1982 | 242 | 0 | 0 | no | 43.3411 | 23.1005 | 242 | 0 | 0
10 | 25 | 23 | 19.2 | no | 0 | 2.8308 | 1.1982 | 242 | 0 | 0 | no | 43.3411 | 23.1005 | 242 | 0 | 0
10 | 25 | 24 | 19.6 | no | 0 | 2.8308 | 1.1982 | 242 | 0 | 0 | no | 43.3411 | 23.1005 | 242 | 0 | 0
10 | 26 | 1 | 18.7 | si | 0.3 | 2.8308 | 1.1982 | 242 | 0.20552 | 0.086989 | no | 43.3411 | 23.1005 | 242 | 0 | 0
10 | 26 | 2 | 18.1 | si | 0.9 | 2.8308 | 1.1982 | 242 | 0.61655 | 0.26097 | no | 43.3411 | 23.1005 | 242 | 0 | 0
10 | 26 | 3 | 17.7 | si | 1.3 | 2.8308 | 1.1982 | 242 | 0.89057 | 0.37695 | no | 43.3411 | 23.1005 | 242 | 0 | 0
10 | 26 | 4 | 17.2 | si | 1.8 | 2.8308 | 1.1982 | 242 | 1.2331 | 0.52194 | no | 43.3411 | 23.1005 | 242 | 0 | 0
10 | 26 | 5 | 16.8 | si | 2.2 | 2.8308 | 1.1982 | 242 | 1.5071 | 0.63792 | no | 43.3411 | 23.1005 | 242 | 0 | 0
10 | 26 | 6 | 17 | si | 2 | 2.8308 | 1.1982 | 242 | 1.3701 | 0.57993 | no | 43.3411 | 23.1005 | 242 | 0 | 0
10 | 26 | 7 | 17.5 | si | 1.5 | 2.8308 | 1.1982 | 242 | 1.0276 | 0.43495 | no | 43.3411 | 23.1005 | 242 | 0 | 0
10 | 26 | 8 | 16.8 | si | 2.2 | 2.8308 | 1.1982 | 242 | 1.5071 | 0.63792 | no | 43.3411 | 23.1005 | 242 | 0 | 0
10 | 26 | 9 | 16.6 | si | 2.4 | 2.8308 | 1.1982 | 242 | 1.6441 | 0.69592 | no | 43.3411 | 23.1005 | 242 | 0 | 0
10 | 26 | 10 | 16.7 | si | 2.3 | 2.8308 | 1.1982 | 242 | 1.5756 | 0.66692 | no | 43.3411 | 23.1005 | 242 | 0 | 0
10 | 26 | 11 | 18.4 | si | 0.6 | 2.8308 | 1.1982 | 242 | 0.41103 | 0.17398 | no | 43.3411 | 23.1005 | 242 | 0 | 0
10 | 26 | 12 | 19.1 | no | 0 | 2.8308 | 1.1982 | 242 | 0 | 0 | no | 43.3411 | 23.1005 | 242 | 0 | 0
10 | 26 | 13 | 19.2 | no | 0 | 2.8308 | 1.1982 | 242 | 0 | 0 | no | 43.3411 | 23.1005 | 242 | 0 | 0
10 | 26 | 14 | 19.7 | no | 0 | 2.8308 | 1.1982 | 242 | 0 | 0 | no | 43.3411 | 23.1005 | 242 | 0 | 0
10 | 26 | 15 | 20.3 | no | 0 | 2.8308 | 1.1982 | 242 | 0 | 0 | no | 43.3411 | 23.1005 | 242 | 0 | 0
10 | 26 | 16 | 22.2 | no | 0 | 2.8308 | 1.1982 | 242 | 0 | 0 | no | 43.3411 | 23.1005 | 242 | 0 | 0
10 | 26 | 17 | 22.4 | no | 0 | 2.8308 | 1.1982 | 242 | 0 | 0 | no | 43.3411 | 23.1005 | 242 | 0 | 0
10 | 26 | 18 | 20.6 | no | 0 | 2.8308 | 1.1982 | 242 | 0 | 0 | no | 43.3411 | 23.1005 | 242 | 0 | 0
10 | 26 | 19 | 20.1 | no | 0 | 2.8308 | 1.1982 | 242 | 0 | 0 | no | 43.3411 | 23.1005 | 242 | 0 | 0
10 | 26 | 20 | 18.8 | si | 0.2 | 2.8308 | 1.1982 | 242 | 0.13701 | 0.057993 | no | 43.3411 | 23.1005 | 242 | 0 | 0
10 | 26 | 21 | 18.6 | si | 0.4 | 2.8308 | 1.1982 | 242 | 0.27402 | 0.11599 | no | 43.3411 | 23.1005 | 242 | 0 | 0
10 | 26 | 22 | 18.4 | si | 0.6 | 2.8308 | 1.1982 | 242 | 0.41103 | 0.17398 | no | 43.3411 | 23.1005 | 242 | 0 | 0
10 | 26 | 23 | 17.8 | si | 1.2 | 2.8308 | 1.1982 | 242 | 0.82207 | 0.34796 | no | 43.3411 | 23.1005 | 242 | 0 | 0
10 | 26 | 24 | 17.6 | si | 1.4 | 2.8308 | 1.1982 | 242 | 0.95908 | 0.40595 | no | 43.3411 | 23.1005 | 242 | 0 | 0
10 | 27 | 1 | 15.2 | si | 3.8 | 2.8308 | 1.1982 | 242 | 2.6032 | 1.1019 | no | 43.3411 | 23.1005 | 242 | 0 | 0
10 | 27 | 2 | 14.9 | si | 4.1 | 2.8308 | 1.1982 | 242 | 2.8087 | 1.1889 | no | 43.3411 | 23.1005 | 242 | 0 | 0
10 | 27 | 3 | 14.5 | si | 4.5 | 2.8308 | 1.1982 | 242 | 3.0827 | 1.3048 | no | 43.3411 | 23.1005 | 242 | 0 | 0
10 | 27 | 4 | 14.3 | si | 4.7 | 2.8308 | 1.1982 | 242 | 3.2198 | 1.3628 | no | 43.3411 | 23.1005 | 242 | 0 | 0
10 | 27 | 5 | 13.3 | si | 5.7 | 2.8308 | 1.1982 | 242 | 3.9048 | 1.6528 | no | 43.3411 | 23.1005 | 242 | 0 | 0
10 | 27 | 6 | 12.7 | si | 6.3 | 2.8308 | 1.1982 | 242 | 4.3158 | 1.8268 | no | 43.3411 | 23.1005 | 242 | 0 | 0
10 | 27 | 7 | 13.9 | si | 5.1 | 2.8308 | 1.1982 | 242 | 3.4938 | 1.4788 | no | 43.3411 | 23.1005 | 242 | 0 | 0
10 | 27 | 8 | 15.4 | si | 3.6 | 2.8308 | 1.1982 | 242 | 2.4662 | 1.0439 | no | 43.3411 | 23.1005 | 242 | 0 | 0
10 | 27 | 9 | 17.2 | si | 1.8 | 2.8308 | 1.1982 | 242 | 1.2331 | 0.52194 | no | 43.3411 | 23.1005 | 242 | 0 | 0
10 | 27 | 10 | 18.6 | si | 0.4 | 2.8308 | 1.1982 | 242 | 0.27402 | 0.11599 | no | 43.3411 | 23.1005 | 242 | 0 | 0
10 | 27 | 11 | 20.4 | no | 0 | 2.8308 | 1.1982 | 242 | 0 | 0 | no | 43.3411 | 23.1005 | 242 | 0 | 0
10 | 27 | 12 | 22 | no | 0 | 2.8308 | 1.1982 | 242 | 0 | 0 | no | 43.3411 | 23.1005 | 242 | 0 | 0
10 | 27 | 13 | 23.6 | no | 0 | 2.8308 | 1.1982 | 242 | 0 | 0 | no | 43.3411 | 23.1005 | 242 | 0 | 0
10 | 27 | 14 | 24.2 | no | 0 | 2.8308 | 1.1982 | 242 | 0 | 0 | si | 43.3411 | 23.1005 | 242 | 10.4885 | 5.5903
10 | 27 | 15 | 25.5 | no | 0 | 2.8308 | 1.1982 | 242 | 0 | 0 | si | 43.3411 | 23.1005 | 242 | 10.4885 | 5.5903
10 | 27 | 16 | 26.5 | no | 0 | 2.8308 | 1.1982 | 242 | 0 | 0 | si | 43.3411 | 23.1005 | 242 | 10.4885 | 5.5903
10 | 27 | 17 | 26.8 | no | 0 | 2.8308 | 1.1982 | 242 | 0 | 0 | si | 43.3411 | 23.1005 | 242 | 10.4885 | 5.5903
10 | 27 | 18 | 26.4 | no | 0 | 2.8308 | 1.1982 | 242 | 0 | 0 | si | 43.3411 | 23.1005 | 242 | 10.4885 | 5.5903
10 | 27 | 19 | 25 | no | 0 | 2.8308 | 1.1982 | 242 | 0 | 0 | si | 43.3411 | 23.1005 | 242 | 10.4885 | 5.5903
10 | 27 | 20 | 21.2 | no | 0 | 2.8308 | 1.1982 | 242 | 0 | 0 | no | 43.3411 | 23.1005 | 242 | 0 | 0
10 | 27 | 21 | 19.2 | no | 0 | 2.8308 | 1.1982 | 242 | 0 | 0 | no | 43.3411 | 23.1005 | 242 | 0 | 0
10 | 27 | 22 | 17.4 | si | 1.6 | 2.8308 | 1.1982 | 242 | 1.0961 | 0.46394 | no | 43.3411 | 23.1005 | 242 | 0 | 0
10 | 27 | 23 | 15.6 | si | 3.4 | 2.8308 | 1.1982 | 242 | 2.3292 | 0.98588 | no | 43.3411 | 23.1005 | 242 | 0 | 0
10 | 27 | 24 | 14.2 | si | 4.8 | 2.8308 | 1.1982 | 242 | 3.2883 | 1.3918 | no | 43.3411 | 23.1005 | 242 | 0 | 0
10 | 28 | 1 | 13.9 | si | 5.1 | 2.8308 | 1.1982 | 242 | 3.4938 | 1.4788 | no | 43.3411 | 23.1005 | 242 | 0 | 0
10 | 28 | 2 | 12.6 | si | 6.4 | 2.8308 | 1.1982 | 242 | 4.3843 | 1.8558 | no | 43.3411 | 23.1005 | 242 | 0 | 0
10 | 28 | 3 | 14.4 | si | 4.6 | 2.8308 | 1.1982 | 242 | 3.1513 | 1.3338 | no | 43.3411 | 23.1005 | 242 | 0 | 0
10 | 28 | 4 | 15.6 | si | 3.4 | 2.8308 | 1.1982 | 242 | 2.3292 | 0.98588 | no | 43.3411 | 23.1005 | 242 | 0 | 0
10 | 28 | 5 | 15.4 | si | 3.6 | 2.8308 | 1.1982 | 242 | 2.4662 | 1.0439 | no | 43.3411 | 23.1005 | 242 | 0 | 0
10 | 28 | 6 | 17.6 | si | 1.4 | 2.8308 | 1.1982 | 242 | 0.95908 | 0.40595 | no | 43.3411 | 23.1005 | 242 | 0 | 0
10 | 28 | 7 | 19.2 | no | 0 | 2.8308 | 1.1982 | 242 | 0 | 0 | no | 43.3411 | 23.1005 | 242 | 0 | 0
10 | 28 | 8 | 21.6 | no | 0 | 2.8308 | 1.1982 | 242 | 0 | 0 | no | 43.3411 | 23.1005 | 242 | 0 | 0
10 | 28 | 9 | 24.1 | no | 0 | 2.8308 | 1.1982 | 242 | 0 | 0 | si | 43.3411 | 23.1005 | 242 | 10.4885 | 5.5903
10 | 28 | 10 | 25.2 | no | 0 | 2.8308 | 1.1982 | 242 | 0 | 0 | si | 43.3411 | 23.1005 | 242 | 10.4885 | 5.5903
10 | 28 | 11 | 26.6 | no | 0 | 2.8308 | 1.1982 | 242 | 0 | 0 | si | 43.3411 | 23.1005 | 242 | 10.4885 | 5.5903
10 | 28 | 12 | 27.3 | no | 0 | 2.8308 | 1.1982 | 242 | 0 | 0 | si | 43.3411 | 23.1005 | 242 | 10.4885 | 5.5903
10 | 28 | 13 | 32.1 | no | 0 | 2.8308 | 1.1982 | 242 | 0 | 0 | si | 43.3411 | 23.1005 | 242 | 10.4885 | 5.5903
10 | 28 | 14 | 32.6 | no | 0 | 2.8308 | 1.1982 | 242 | 0 | 0 | si | 43.3411 | 23.1005 | 242 | 10.4885 | 5.5903
10 | 28 | 15 | 32.8 | no | 0 | 2.8308 | 1.1982 | 242 | 0 | 0 | si | 43.3411 | 23.1005 | 242 | 10.4885 | 5.5903
10 | 28 | 16 | 32.6 | no | 0 | 2.8308 | 1.1982 | 242 | 0 | 0 | si | 43.3411 | 23.1005 | 242 | 10.4885 | 5.5903
10 | 28 | 17 | 31.4 | no | 0 | 2.8308 | 1.1982 | 242 | 0 | 0 | si | 43.3411 | 23.1005 | 242 | 10.4885 | 5.5903
10 | 28 | 18 | 29.1 | no | 0 | 2.8308 | 1.1982 | 242 | 0 | 0 | si | 43.3411 | 23.1005 | 242 | 10.4885 | 5.5903
10 | 28 | 19 | 25.5 | no | 0 | 2.8308 | 1.1982 | 242 | 0 | 0 | si | 43.3411 | 23.1005 | 242 | 10.4885 | 5.5903
10 | 28 | 20 | 24.4 | no | 0 | 2.8308 | 1.1982 | 242 | 0 | 0 | si | 43.3411 | 23.1005 | 242 | 10.4885 | 5.5903
10 | 28 | 21 | 22.5 | no | 0 | 2.8308 | 1.1982 | 242 | 0 | 0 | no | 43.3411 | 23.1005 | 242 | 0 | 0
10 | 28 | 22 | 20.8 | no | 0 | 2.8308 | 1.1982 | 242 | 0 | 0 | no | 43.3411 | 23.1005 | 242 | 0 | 0
10 | 28 | 23 | 20.6 | no | 0 | 2.8308 | 1.1982 | 242 | 0 | 0 | no | 43.3411 | 23.1005 | 242 | 0 | 0
10 | 28 | 24 | 20.4 | no | 0 | 2.8308 | 1.1982 | 242 | 0 | 0 | no | 43.3411 | 23.1005 | 242 | 0 | 0
10 | 29 | 1 | 18.4 | si | 0.6 | 2.8308 | 1.1982 | 242 | 0.41103 | 0.17398 | no | 43.3411 | 23.1005 | 242 | 0 | 0
10 | 29 | 2 | 17.7 | si | 1.3 | 2.8308 | 1.1982 | 242 | 0.89057 | 0.37695 | no | 43.3411 | 23.1005 | 242 | 0 | 0
10 | 29 | 3 | 16.5 | si | 2.5 | 2.8308 | 1.1982 | 242 | 1.7126 | 0.72491 | no | 43.3411 | 23.1005 | 242 | 0 | 0
10 | 29 | 4 | 15.6 | si | 3.4 | 2.8308 | 1.1982 | 242 | 2.3292 | 0.98588 | no | 43.3411 | 23.1005 | 242 | 0 | 0
10 | 29 | 5 | 14.6 | si | 4.4 | 2.8308 | 1.1982 | 242 | 3.0142 | 1.2758 | no | 43.3411 | 23.1005 | 242 | 0 | 0
10 | 29 | 6 | 15.9 | si | 3.1 | 2.8308 | 1.1982 | 242 | 2.1237 | 0.89889 | no | 43.3411 | 23.1005 | 242 | 0 | 0
10 | 29 | 7 | 18.1 | si | 0.9 | 2.8308 | 1.1982 | 242 | 0.61655 | 0.26097 | no | 43.3411 | 23.1005 | 242 | 0 | 0
10 | 29 | 8 | 19.2 | no | 0 | 2.8308 | 1.1982 | 242 | 0 | 0 | no | 43.3411 | 23.1005 | 242 | 0 | 0
10 | 29 | 9 | 20.3 | no | 0 | 2.8308 | 1.1982 | 242 | 0 | 0 | no | 43.3411 | 23.1005 | 242 | 0 | 0
10 | 29 | 10 | 22.7 | no | 0 | 2.8308 | 1.1982 | 242 | 0 | 0 | no | 43.3411 | 23.1005 | 242 | 0 | 0
10 | 29 | 11 | 27.2 | no | 0 | 2.8308 | 1.1982 | 242 | 0 | 0 | si | 43.3411 | 23.1005 | 242 | 10.4885 | 5.5903
10 | 29 | 12 | 26.9 | no | 0 | 2.8308 | 1.1982 | 242 | 0 | 0 | si | 43.3411 | 23.1005 | 242 | 10.4885 | 5.5903
10 | 29 | 13 | 27.7 | no | 0 | 2.8308 | 1.1982 | 242 | 0 | 0 | si | 43.3411 | 23.1005 | 242 | 10.4885 | 5.5903
10 | 29 | 14 | 29 | no | 0 | 2.8308 | 1.1982 | 242 | 0 | 0 | si | 43.3411 | 23.1005 | 242 | 10.4885 | 5.5903
10 | 29 | 15 | 28.4 | no | 0 | 2.8308 | 1.1982 | 242 | 0 | 0 | si | 43.3411 | 23.1005 | 242 | 10.4885 | 5.5903
10 | 29 | 16 | 28.7 | no | 0 | 2.8308 | 1.1982 | 242 | 0 | 0 | si | 43.3411 | 23.1005 | 242 | 10.4885 | 5.5903
10 | 29 | 17 | 27.9 | no | 0 | 2.8308 | 1.1982 | 242 | 0 | 0 | si | 43.3411 | 23.1005 | 242 | 10.4885 | 5.5903
10 | 29 | 18 | 23.2 | no | 0 | 2.8308 | 1.1982 | 242 | 0 | 0 | no | 43.3411 | 23.1005 | 242 | 0 | 0
10 | 29 | 19 | 20.8 | no | 0 | 2.8308 | 1.1982 | 242 | 0 | 0 | no | 43.3411 | 23.1005 | 242 | 0 | 0
10 | 29 | 20 | 19.8 | no | 0 | 2.8308 | 1.1982 | 242 | 0 | 0 | no | 43.3411 | 23.1005 | 242 | 0 | 0
10 | 29 | 21 | 19.1 | no | 0 | 2.8308 | 1.1982 | 242 | 0 | 0 | no | 43.3411 | 23.1005 | 242 | 0 | 0
10 | 29 | 22 | 18.8 | si | 0.2 | 2.8308 | 1.1982 | 242 | 0.13701 | 0.057993 | no | 43.3411 | 23.1005 | 242 | 0 | 0
10 | 29 | 23 | 19.5 | no | 0 | 2.8308 | 1.1982 | 242 | 0 | 0 | no | 43.3411 | 23.1005 | 242 | 0 | 0
10 | 29 | 24 | 19.7 | no | 0 | 2.8308 | 1.1982 | 242 | 0 | 0 | no | 43.3411 | 23.1005 | 242 | 0 | 0
10 | 30 | 1 | 19.6 | no | 0 | 2.8308 | 1.1982 | 242 | 0 | 0 | no | 43.3411 | 23.1005 | 242 | 0 | 0
10 | 30 | 2 | 18.2 | si | 0.8 | 2.8308 | 1.1982 | 242 | 0.54804 | 0.23197 | no | 43.3411 | 23.1005 | 242 | 0 | 0
10 | 30 | 3 | 17 | si | 2 | 2.8308 | 1.1982 | 242 | 1.3701 | 0.57993 | no | 43.3411 | 23.1005 | 242 | 0 | 0
10 | 30 | 4 | 16.9 | si | 2.1 | 2.8308 | 1.1982 | 242 | 1.4386 | 0.60893 | no | 43.3411 | 23.1005 | 242 | 0 | 0
10 | 30 | 5 | 15.6 | si | 3.4 | 2.8308 | 1.1982 | 242 | 2.3292 | 0.98588 | no | 43.3411 | 23.1005 | 242 | 0 | 0
10 | 30 | 6 | 16.1 | si | 2.9 | 2.8308 | 1.1982 | 242 | 1.9867 | 0.8409 | no | 43.3411 | 23.1005 | 242 | 0 | 0
10 | 30 | 7 | 14.3 | si | 4.7 | 2.8308 | 1.1982 | 242 | 3.2198 | 1.3628 | no | 43.3411 | 23.1005 | 242 | 0 | 0
10 | 30 | 8 | 13.9 | si | 5.1 | 2.8308 | 1.1982 | 242 | 3.4938 | 1.4788 | no | 43.3411 | 23.1005 | 242 | 0 | 0
10 | 30 | 9 | 14.2 | si | 4.8 | 2.8308 | 1.1982 | 242 | 3.2883 | 1.3918 | no | 43.3411 | 23.1005 | 242 | 0 | 0
10 | 30 | 10 | 13.8 | si | 5.2 | 2.8308 | 1.1982 | 242 | 3.5623 | 1.5078 | no | 43.3411 | 23.1005 | 242 | 0 | 0
10 | 30 | 11 | 13.9 | si | 5.1 | 2.8308 | 1.1982 | 242 | 3.4938 | 1.4788 | no | 43.3411 | 23.1005 | 242 | 0 | 0
10 | 30 | 12 | 14.4 | si | 4.6 | 2.8308 | 1.1982 | 242 | 3.1513 | 1.3338 | no | 43.3411 | 23.1005 | 242 | 0 | 0
10 | 30 | 13 | 13.6 | si | 5.4 | 2.8308 | 1.1982 | 242 | 3.6993 | 1.5658 | no | 43.3411 | 23.1005 | 242 | 0 | 0
10 | 30 | 14 | 13.6 | si | 5.4 | 2.8308 | 1.1982 | 242 | 3.6993 | 1.5658 | no | 43.3411 | 23.1005 | 242 | 0 | 0
10 | 30 | 15 | 11 | si | 8 | 2.8308 | 1.1982 | 242 | 5.4804 | 2.3197 | no | 43.3411 | 23.1005 | 242 | 0 | 0
10 | 30 | 16 | 10.8 | si | 8.2 | 2.8308 | 1.1982 | 242 | 5.6174 | 2.3777 | no | 43.3411 | 23.1005 | 242 | 0 | 0
10 | 30 | 17 | 11.5 | si | 7.5 | 2.8308 | 1.1982 | 242 | 5.1379 | 2.1747 | no | 43.3411 | 23.1005 | 242 | 0 | 0
10 | 30 | 18 | 11.4 | si | 7.6 | 2.8308 | 1.1982 | 242 | 5.2064 | 2.2037 | no | 43.3411 | 23.1005 | 242 | 0 | 0
10 | 30 | 19 | 12 | si | 7 | 2.8308 | 1.1982 | 242 | 4.7954 | 2.0298 | no | 43.3411 | 23.1005 | 242 | 0 | 0
10 | 30 | 20 | 9.3 | si | 9.7 | 2.8308 | 1.1982 | 242 | 6.645 | 2.8127 | no | 43.3411 | 23.1005 | 242 | 0 | 0
10 | 30 | 21 | 9.2 | si | 9.8 | 2.8308 | 1.1982 | 242 | 6.7135 | 2.8417 | no | 43.3411 | 23.1005 | 242 | 0 | 0
10 | 30 | 22 | 11.4 | si | 7.6 | 2.8308 | 1.1982 | 242 | 5.2064 | 2.2037 | no | 43.3411 | 23.1005 | 242 | 0 | 0
10 | 30 | 23 | 8.4 | si | 10.6 | 2.8308 | 1.1982 | 242 | 7.2616 | 3.0736 | no | 43.3411 | 23.1005 | 242 | 0 | 0
10 | 30 | 24 | 10.4 | si | 8.6 | 2.8308 | 1.1982 | 242 | 5.8915 | 2.4937 | no | 43.3411 | 23.1005 | 242 | 0 | 0
10 | 31 | 1 | 10 | si | 9 | 2.8308 | 1.1982 | 242 | 6.1655 | 2.6097 | no | 43.3411 | 23.1005 | 242 | 0 | 0
10 | 31 | 2 | 9.7 | si | 9.3 | 2.8308 | 1.1982 | 242 | 6.371 | 2.6967 | no | 43.3411 | 23.1005 | 242 | 0 | 0
10 | 31 | 3 | 6.5 | si | 12.5 | 2.8308 | 1.1982 | 242 | 8.5632 | 3.6246 | no | 43.3411 | 23.1005 | 242 | 0 | 0
10 | 31 | 4 | 8.1 | si | 10.9 | 2.8308 | 1.1982 | 242 | 7.4671 | 3.1606 | no | 43.3411 | 23.1005 | 242 | 0 | 0
10 | 31 | 5 | 7.5 | si | 11.5 | 2.8308 | 1.1982 | 242 | 7.8781 | 3.3346 | no | 43.3411 | 23.1005 | 242 | 0 | 0
10 | 31 | 6 | 7.3 | si | 11.7 | 2.8308 | 1.1982 | 242 | 8.0151 | 3.3926 | no | 43.3411 | 23.1005 | 242 | 0 | 0
10 | 31 | 7 | 6.4 | si | 12.6 | 2.8308 | 1.1982 | 242 | 8.6317 | 3.6536 | no | 43.3411 | 23.1005 | 242 | 0 | 0
10 | 31 | 8 | 8.5 | si | 10.5 | 2.8308 | 1.1982 | 242 | 7.1931 | 3.0446 | no | 43.3411 | 23.1005 | 242 | 0 | 0
10 | 31 | 9 | 10.2 | si | 8.8 | 2.8308 | 1.1982 | 242 | 6.0285 | 2.5517 | no | 43.3411 | 23.1005 | 242 | 0 | 0
10 | 31 | 10 | 12 | si | 7 | 2.8308 | 1.1982 | 242 | 4.7954 | 2.0298 | no | 43.3411 | 23.1005 | 242 | 0 | 0
10 | 31 | 11 | 13.9 | si | 5.1 | 2.8308 | 1.1982 | 242 | 3.4938 | 1.4788 | no | 43.3411 | 23.1005 | 242 | 0 | 0
10 | 31 | 12 | 14.7 | si | 4.3 | 2.8308 | 1.1982 | 242 | 2.9457 | 1.2468 | no | 43.3411 | 23.1005 | 242 | 0 | 0
10 | 31 | 13 | 14.7 | si | 4.3 | 2.8308 | 1.1982 | 242 | 2.9457 | 1.2468 | no | 43.3411 | 23.1005 | 242 | 0 | 0
10 | 31 | 14 | 14.9 | si | 4.1 | 2.8308 | 1.1982 | 242 | 2.8087 | 1.1889 | no | 43.3411 | 23.1005 | 242 | 0 | 0
10 | 31 | 15 | 16 | si | 3 | 2.8308 | 1.1982 | 242 | 2.0552 | 0.86989 | no | 43.3411 | 23.1005 | 242 | 0 | 0
10 | 31 | 16 | 16.7 | si | 2.3 | 2.8308 | 1.1982 | 242 | 1.5756 | 0.66692 | no | 43.3411 | 23.1005 | 242 | 0 | 0
10 | 31 | 17 | 15.2 | si | 3.8 | 2.8308 | 1.1982 | 242 | 2.6032 | 1.1019 | no | 43.3411 | 23.1005 | 242 | 0 | 0
10 | 31 | 18 | 15.9 | si | 3.1 | 2.8308 | 1.1982 | 242 | 2.1237 | 0.89889 | no | 43.3411 | 23.1005 | 242 | 0 | 0
10 | 31 | 19 | 11.7 | si | 7.3 | 2.8308 | 1.1982 | 242 | 5.0009 | 2.1167 | no | 43.3411 | 23.1005 | 242 | 0 | 0
10 | 31 | 20 | 11.2 | si | 7.8 | 2.8308 | 1.1982 | 242 | 5.3434 | 2.2617 | no | 43.3411 | 23.1005 | 242 | 0 | 0
10 | 31 | 21 | 10.7 | si | 8.3 | 2.8308 | 1.1982 | 242 | 5.686 | 2.4067 | no | 43.3411 | 23.1005 | 242 | 0 | 0
10 | 31 | 22 | 12.1 | si | 6.9 | 2.8308 | 1.1982 | 242 | 4.7269 | 2.0008 | no | 43.3411 | 23.1005 | 242 | 0 | 0
10 | 31 | 23 | 13.9 | si | 5.1 | 2.8308 | 1.1982 | 242 | 3.4938 | 1.4788 | no | 43.3411 | 23.1005 | 242 | 0 | 0
10 | 31 | 24 | 15.4 | si | 3.6 | 2.8308 | 1.1982 | 242 | 2.4662 | 1.0439 | no | 43.3411 | 23.1005 | 242 | 0 | 0
[9 empty] | 1941.4442 | 821.76 |  |  |  |  | 461.496 | 245.974
11 | 1 | 1 | 17.2 | si | 1.8 | 2.8308 | 1.1982 | 242 | 1.2331 | 0.52194 | no | 43.3411 | 23.1005 | 242 | 0 | 0
11 | 1 | 2 | 17.6 | si | 1.4 | 2.8308 | 1.1982 | 242 | 0.95908 | 0.40595 | no | 43.3411 | 23.1005 | 242 | 0 | 0
11 | 1 | 3 | 17.8 | si | 1.2 | 2.8308 | 1.1982 | 242 | 0.82207 | 0.34796 | no | 43.3411 | 23.1005 | 242 | 0 | 0
11 | 1 | 4 | 18.1 | si | 0.9 | 2.8308 | 1.1982 | 242 | 0.61655 | 0.26097 | no | 43.3411 | 23.1005 | 242 | 0 | 0
11 | 1 | 5 | 19 | si | 0 | 2.8308 | 1.1982 | 242 | 0 | 0 | no | 43.3411 | 23.1005 | 242 | 0 | 0
11 | 1 | 6 | 20.2 | no | 0 | 2.8308 | 1.1982 | 242 | 0 | 0 | no | 43.3411 | 23.1005 | 242 | 0 | 0
11 | 1 | 7 | 19.4 | no | 0 | 2.8308 | 1.1982 | 242 | 0 | 0 | no | 43.3411 | 23.1005 | 242 | 0 | 0
11 | 1 | 8 | 21.1 | no | 0 | 2.8308 | 1.1982 | 242 | 0 | 0 | no | 43.3411 | 23.1005 | 242 | 0 | 0
11 | 1 | 9 | 22.8 | no | 0 | 2.8308 | 1.1982 | 242 | 0 | 0 | no | 43.3411 | 23.1005 | 242 | 0 | 0
11 | 1 | 10 | 22.6 | no | 0 | 2.8308 | 1.1982 | 242 | 0 | 0 | no | 43.3411 | 23.1005 | 242 | 0 | 0
11 | 1 | 11 | 22.4 | no | 0 | 2.8308 | 1.1982 | 242 | 0 | 0 | no | 43.3411 | 23.1005 | 242 | 0 | 0
11 | 1 | 12 | 22.2 | no | 0 | 2.8308 | 1.1982 | 242 | 0 | 0 | no | 43.3411 | 23.1005 | 242 | 0 | 0
11 | 1 | 13 | 23.3 | no | 0 | 2.8308 | 1.1982 | 242 | 0 | 0 | no | 43.3411 | 23.1005 | 242 | 0 | 0
11 | 1 | 14 | 24.3 | no | 0 | 2.8308 | 1.1982 | 242 | 0 | 0 | si | 43.3411 | 23.1005 | 242 | 10.4885 | 5.5903
11 | 1 | 15 | 25.4 | no | 0 | 2.8308 | 1.1982 | 242 | 0 | 0 | si | 43.3411 | 23.1005 | 242 | 10.4885 | 5.5903
11 | 1 | 16 | 24.2 | no | 0 | 2.8308 | 1.1982 | 242 | 0 | 0 | si | 43.3411 | 23.1005 | 242 | 10.4885 | 5.5903
11 | 1 | 17 | 22.9 | no | 0 | 2.8308 | 1.1982 | 242 | 0 | 0 | no | 43.3411 | 23.1005 | 242 | 0 | 0
11 | 1 | 18 | 21.7 | no | 0 | 2.8308 | 1.1982 | 242 | 0 | 0 | no | 43.3411 | 23.1005 | 242 | 0 | 0
11 | 1 | 19 | 20.1 | no | 0 | 2.8308 | 1.1982 | 242 | 0 | 0 | no | 43.3411 | 23.1005 | 242 | 0 | 0
11 | 1 | 20 | 18.6 | si | 0.4 | 2.8308 | 1.1982 | 242 | 0.27402 | 0.11599 | no | 43.3411 | 23.1005 | 242 | 0 | 0
11 | 1 | 21 | 17 | si | 2 | 2.8308 | 1.1982 | 242 | 1.3701 | 0.57993 | no | 43.3411 | 23.1005 | 242 | 0 | 0
11 | 1 | 22 | 16.3 | si | 2.7 | 2.8308 | 1.1982 | 242 | 1.8496 | 0.7829 | no | 43.3411 | 23.1005 | 242 | 0 | 0
11 | 1 | 23 | 15.7 | si | 3.3 | 2.8308 | 1.1982 | 242 | 2.2607 | 0.95688 | no | 43.3411 | 23.1005 | 242 | 0 | 0
11 | 1 | 24 | 15 | si | 4 | 2.8308 | 1.1982 | 242 | 2.7402 | 1.1599 | no | 43.3411 | 23.1005 | 242 | 0 | 0
11 | 2 | 1 | 14.4 | si | 4.6 | 2.8308 | 1.1982 | 242 | 3.1513 | 1.3338 | no | 43.3411 | 23.1005 | 242 | 0 | 0
11 | 2 | 2 | 13.7 | si | 5.3 | 2.8308 | 1.1982 | 242 | 3.6308 | 1.5368 | no | 43.3411 | 23.1005 | 242 | 0 | 0
11 | 2 | 3 | 13.1 | si | 5.9 | 2.8308 | 1.1982 | 242 | 4.0418 | 1.7108 | no | 43.3411 | 23.1005 | 242 | 0 | 0
11 | 2 | 4 | 12.2 | si | 6.8 | 2.8308 | 1.1982 | 242 | 4.6584 | 1.9718 | no | 43.3411 | 23.1005 | 242 | 0 | 0
11 | 2 | 5 | 11.4 | si | 7.6 | 2.8308 | 1.1982 | 242 | 5.2064 | 2.2037 | no | 43.3411 | 23.1005 | 242 | 0 | 0
11 | 2 | 6 | 15.3 | si | 3.7 | 2.8308 | 1.1982 | 242 | 2.5347 | 1.0729 | no | 43.3411 | 23.1005 | 242 | 0 | 0
11 | 2 | 7 | 13.2 | si | 5.8 | 2.8308 | 1.1982 | 242 | 3.9733 | 1.6818 | no | 43.3411 | 23.1005 | 242 | 0 | 0
11 | 2 | 8 | 16 | si | 3 | 2.8308 | 1.1982 | 242 | 2.0552 | 0.86989 | no | 43.3411 | 23.1005 | 242 | 0 | 0
11 | 2 | 9 | 15.9 | si | 3.1 | 2.8308 | 1.1982 | 242 | 2.1237 | 0.89889 | no | 43.3411 | 23.1005 | 242 | 0 | 0
11 | 2 | 10 | 15.6 | si | 3.4 | 2.8308 | 1.1982 | 242 | 2.3292 | 0.98588 | no | 43.3411 | 23.1005 | 242 | 0 | 0
11 | 2 | 11 | 15.4 | si | 3.6 | 2.8308 | 1.1982 | 242 | 2.4662 | 1.0439 | no | 43.3411 | 23.1005 | 242 | 0 | 0
11 | 2 | 12 | 15.1 | si | 3.9 | 2.8308 | 1.1982 | 242 | 2.6717 | 1.1309 | no | 43.3411 | 23.1005 | 242 | 0 | 0
11 | 2 | 13 | 15.8 | si | 3.2 | 2.8308 | 1.1982 | 242 | 2.1922 | 0.92789 | no | 43.3411 | 23.1005 | 242 | 0 | 0
11 | 2 | 14 | 16.6 | si | 2.4 | 2.8308 | 1.1982 | 242 | 1.6441 | 0.69592 | no | 43.3411 | 23.1005 | 242 | 0 | 0
11 | 2 | 15 | 17.3 | si | 1.7 | 2.8308 | 1.1982 | 242 | 1.1646 | 0.49294 | no | 43.3411 | 23.1005 | 242 | 0 | 0
11 | 2 | 16 | 17.3 | si | 1.7 | 2.8308 | 1.1982 | 242 | 1.1646 | 0.49294 | no | 43.3411 | 23.1005 | 242 | 0 | 0
11 | 2 | 17 | 17.2 | si | 1.8 | 2.8308 | 1.1982 | 242 | 1.2331 | 0.52194 | no | 43.3411 | 23.1005 | 242 | 0 | 0
11 | 2 | 18 | 17.2 | si | 1.8 | 2.8308 | 1.1982 | 242 | 1.2331 | 0.52194 | no | 43.3411 | 23.1005 | 242 | 0 | 0
11 | 2 | 19 | 16.5 | si | 2.5 | 2.8308 | 1.1982 | 242 | 1.7126 | 0.72491 | no | 43.3411 | 23.1005 | 242 | 0 | 0
11 | 2 | 20 | 15.9 | si | 3.1 | 2.8308 | 1.1982 | 242 | 2.1237 | 0.89889 | no | 43.3411 | 23.1005 | 242 | 0 | 0
11 | 2 | 21 | 15.2 | si | 3.8 | 2.8308 | 1.1982 | 242 | 2.6032 | 1.1019 | no | 43.3411 | 23.1005 | 242 | 0 | 0
11 | 2 | 22 | 14.4 | si | 4.6 | 2.8308 | 1.1982 | 242 | 3.1513 | 1.3338 | no | 43.3411 | 23.1005 | 242 | 0 | 0
11 | 2 | 23 | 13.5 | si | 5.5 | 2.8308 | 1.1982 | 242 | 3.7678 | 1.5948 | no | 43.3411 | 23.1005 | 242 | 0 | 0
11 | 2 | 24 | 12.7 | si | 6.3 | 2.8308 | 1.1982 | 242 | 4.3158 | 1.8268 | no | 43.3411 | 23.1005 | 242 | 0 | 0
11 | 3 | 1 | 11.7 | si | 7.3 | 2.8308 | 1.1982 | 242 | 5.0009 | 2.1167 | no | 43.3411 | 23.1005 | 242 | 0 | 0
11 | 3 | 2 | 10.8 | si | 8.2 | 2.8308 | 1.1982 | 242 | 5.6174 | 2.3777 | no | 43.3411 | 23.1005 | 242 | 0 | 0
11 | 3 | 3 | 9.8 | si | 9.2 | 2.8308 | 1.1982 | 242 | 6.3025 | 2.6677 | no | 43.3411 | 23.1005 | 242 | 0 | 0
11 | 3 | 4 | 9.3 | si | 9.7 | 2.8308 | 1.1982 | 242 | 6.645 | 2.8127 | no | 43.3411 | 23.1005 | 242 | 0 | 0
11 | 3 | 5 | 8.7 | si | 10.3 | 2.8308 | 1.1982 | 242 | 7.0561 | 2.9866 | no | 43.3411 | 23.1005 | 242 | 0 | 0
11 | 3 | 6 | 8.2 | si | 10.8 | 2.8308 | 1.1982 | 242 | 7.3986 | 3.1316 | no | 43.3411 | 23.1005 | 242 | 0 | 0
11 | 3 | 7 | 8.5 | si | 10.5 | 2.8308 | 1.1982 | 242 | 7.1931 | 3.0446 | no | 43.3411 | 23.1005 | 242 | 0 | 0
11 | 3 | 8 | 8.9 | si | 10.1 | 2.8308 | 1.1982 | 242 | 6.919 | 2.9286 | no | 43.3411 | 23.1005 | 242 | 0 | 0
11 | 3 | 9 | 9.2 | si | 9.8 | 2.8308 | 1.1982 | 242 | 6.7135 | 2.8417 | no | 43.3411 | 23.1005 | 242 | 0 | 0
11 | 3 | 10 | 10.6 | si | 8.4 | 2.8308 | 1.1982 | 242 | 5.7545 | 2.4357 | no | 43.3411 | 23.1005 | 242 | 0 | 0
11 | 3 | 11 | 12.1 | si | 6.9 | 2.8308 | 1.1982 | 242 | 4.7269 | 2.0008 | no | 43.3411 | 23.1005 | 242 | 0 | 0
11 | 3 | 12 | 13.5 | si | 5.5 | 2.8308 | 1.1982 | 242 | 3.7678 | 1.5948 | no | 43.3411 | 23.1005 | 242 | 0 | 0
11 | 3 | 13 | 14.3 | si | 4.7 | 2.8308 | 1.1982 | 242 | 3.2198 | 1.3628 | no | 43.3411 | 23.1005 | 242 | 0 | 0
11 | 3 | 14 | 15 | si | 4 | 2.8308 | 1.1982 | 242 | 2.7402 | 1.1599 | no | 43.3411 | 23.1005 | 242 | 0 | 0
11 | 3 | 15 | 15.8 | si | 3.2 | 2.8308 | 1.1982 | 242 | 2.1922 | 0.92789 | no | 43.3411 | 23.1005 | 242 | 0 | 0
11 | 3 | 16 | 16.2 | si | 2.8 | 2.8308 | 1.1982 | 242 | 1.9182 | 0.8119 | no | 43.3411 | 23.1005 | 242 | 0 | 0
11 | 3 | 17 | 16.6 | si | 2.4 | 2.8308 | 1.1982 | 242 | 1.6441 | 0.69592 | no | 43.3411 | 23.1005 | 242 | 0 | 0
11 | 3 | 18 | 17 | si | 2 | 2.8308 | 1.1982 | 242 | 1.3701 | 0.57993 | no | 43.3411 | 23.1005 | 242 | 0 | 0
11 | 3 | 19 | 15 | si | 4 | 2.8308 | 1.1982 | 242 | 2.7402 | 1.1599 | no | 43.3411 | 23.1005 | 242 | 0 | 0
11 | 3 | 20 | 13 | si | 6 | 2.8308 | 1.1982 | 242 | 4.1103 | 1.7398 | no | 43.3411 | 23.1005 | 242 | 0 | 0
11 | 3 | 21 | 11 | si | 8 | 2.8308 | 1.1982 | 242 | 5.4804 | 2.3197 | no | 43.3411 | 23.1005 | 242 | 0 | 0
11 | 3 | 22 | 14.4 | si | 4.6 | 2.8308 | 1.1982 | 242 | 3.1513 | 1.3338 | no | 43.3411 | 23.1005 | 242 | 0 | 0
11 | 3 | 23 | 10.4 | si | 8.6 | 2.8308 | 1.1982 | 242 | 5.8915 | 2.4937 | no | 43.3411 | 23.1005 | 242 | 0 | 0
11 | 3 | 24 | 10.1 | si | 8.9 | 2.8308 | 1.1982 | 242 | 6.097 | 2.5807 | no | 43.3411 | 23.1005 | 242 | 0 | 0
11 | 4 | 1 | 10.9 | si | 8.1 | 2.8308 | 1.1982 | 242 | 5.5489 | 2.3487 | no | 43.3411 | 23.1005 | 242 | 0 | 0
11 | 4 | 2 | 11.7 | si | 7.3 | 2.8308 | 1.1982 | 242 | 5.0009 | 2.1167 | no | 43.3411 | 23.1005 | 242 | 0 | 0
11 | 4 | 3 | 12.5 | si | 6.5 | 2.8308 | 1.1982 | 242 | 4.4529 | 1.8848 | no | 43.3411 | 23.1005 | 242 | 0 | 0
11 | 4 | 4 | 12.6 | si | 6.4 | 2.8308 | 1.1982 | 242 | 4.3843 | 1.8558 | no | 43.3411 | 23.1005 | 242 | 0 | 0
11 | 4 | 5 | 12.6 | si | 6.4 | 2.8308 | 1.1982 | 242 | 4.3843 | 1.8558 | no | 43.3411 | 23.1005 | 242 | 0 | 0
11 | 4 | 6 | 12.7 | si | 6.3 | 2.8308 | 1.1982 | 242 | 4.3158 | 1.8268 | no | 43.3411 | 23.1005 | 242 | 0 | 0
11 | 4 | 7 | 14.7 | si | 4.3 | 2.8308 | 1.1982 | 242 | 2.9457 | 1.2468 | no | 43.3411 | 23.1005 | 242 | 0 | 0
11 | 4 | 8 | 16.6 | si | 2.4 | 2.8308 | 1.1982 | 242 | 1.6441 | 0.69592 | no | 43.3411 | 23.1005 | 242 | 0 | 0
11 | 4 | 9 | 18.6 | si | 0.4 | 2.8308 | 1.1982 | 242 | 0.27402 | 0.11599 | no | 43.3411 | 23.1005 | 242 | 0 | 0
11 | 4 | 10 | 20.1 | no | 0 | 2.8308 | 1.1982 | 242 | 0 | 0 | no | 43.3411 | 23.1005 | 242 | 0 | 0
11 | 4 | 11 | 21.5 | no | 0 | 2.8308 | 1.1982 | 242 | 0 | 0 | no | 43.3411 | 23.1005 | 242 | 0 | 0
11 | 4 | 12 | 23 | no | 0 | 2.8308 | 1.1982 | 242 | 0 | 0 | no | 43.3411 | 23.1005 | 242 | 0 | 0
11 | 4 | 13 | 23.7 | no | 0 | 2.8308 | 1.1982 | 242 | 0 | 0 | no | 43.3411 | 23.1005 | 242 | 0 | 0
11 | 4 | 14 | 24.3 | no | 0 | 2.8308 | 1.1982 | 242 | 0 | 0 | si | 43.3411 | 23.1005 | 242 | 10.4885 | 5.5903
11 | 4 | 15 | 25 | no | 0 | 2.8308 | 1.1982 | 242 | 0 | 0 | si | 43.3411 | 23.1005 | 242 | 10.4885 | 5.5903
11 | 4 | 16 | 24.7 | no | 0 | 2.8308 | 1.1982 | 242 | 0 | 0 | si | 43.3411 | 23.1005 | 242 | 10.4885 | 5.5903
11 | 4 | 17 | 24.3 | no | 0 | 2.8308 | 1.1982 | 242 | 0 | 0 | si | 43.3411 | 23.1005 | 242 | 10.4885 | 5.5903
11 | 4 | 18 | 24 | no | 0 | 2.8308 | 1.1982 | 242 | 0 | 0 | no | 43.3411 | 23.1005 | 242 | 0 | 0
11 | 4 | 19 | 23.1 | no | 0 | 2.8308 | 1.1982 | 242 | 0 | 0 | no | 43.3411 | 23.1005 | 242 | 0 | 0
11 | 4 | 20 | 22.1 | no | 0 | 2.8308 | 1.1982 | 242 | 0 | 0 | no | 43.3411 | 23.1005 | 242 | 0 | 0
11 | 4 | 21 | 21.2 | no | 0 | 2.8308 | 1.1982 | 242 | 0 | 0 | no | 43.3411 | 23.1005 | 242 | 0 | 0
11 | 4 | 22 | 20.8 | no | 0 | 2.8308 | 1.1982 | 242 | 0 | 0 | no | 43.3411 | 23.1005 | 242 | 0 | 0
11 | 4 | 23 | 20.5 | no | 0 | 2.8308 | 1.1982 | 242 | 0 | 0 | no | 43.3411 | 23.1005 | 242 | 0 | 0
11 | 4 | 24 | 20.1 | no | 0 | 2.8308 | 1.1982 | 242 | 0 | 0 | no | 43.3411 | 23.1005 | 242 | 0 | 0
11 | 5 | 1 | 19.7 | no | 0 | 2.8308 | 1.1982 | 242 | 0 | 0 | no | 43.3411 | 23.1005 | 242 | 0 | 0
11 | 5 | 2 | 19.2 | no | 0 | 2.8308 | 1.1982 | 242 | 0 | 0 | no | 43.3411 | 23.1005 | 242 | 0 | 0
11 | 5 | 3 | 18.8 | si | 0.2 | 2.8308 | 1.1982 | 242 | 0.13701 | 0.057993 | no | 43.3411 | 23.1005 | 242 | 0 | 0
11 | 5 | 4 | 17.6 | si | 1.4 | 2.8308 | 1.1982 | 242 | 0.95908 | 0.40595 | no | 43.3411 | 23.1005 | 242 | 0 | 0
11 | 5 | 5 | 16.4 | si | 2.6 | 2.8308 | 1.1982 | 242 | 1.7811 | 0.75391 | no | 43.3411 | 23.1005 | 242 | 0 | 0
11 | 5 | 6 | 15.2 | si | 3.8 | 2.8308 | 1.1982 | 242 | 2.6032 | 1.1019 | no | 43.3411 | 23.1005 | 242 | 0 | 0
11 | 5 | 7 | 17.4 | si | 1.6 | 2.8308 | 1.1982 | 242 | 1.0961 | 0.46394 | no | 43.3411 | 23.1005 | 242 | 0 | 0
11 | 5 | 8 | 19.5 | no | 0 | 2.8308 | 1.1982 | 242 | 0 | 0 | no | 43.3411 | 23.1005 | 242 | 0 | 0
11 | 5 | 9 | 21.7 | no | 0 | 2.8308 | 1.1982 | 242 | 0 | 0 | no | 43.3411 | 23.1005 | 242 | 0 | 0
11 | 5 | 10 | 22.6 | no | 0 | 2.8308 | 1.1982 | 242 | 0 | 0 | no | 43.3411 | 23.1005 | 242 | 0 | 0
11 | 5 | 11 | 23.6 | no | 0 | 2.8308 | 1.1982 | 242 | 0 | 0 | no | 43.3411 | 23.1005 | 242 | 0 | 0
11 | 5 | 12 | 24.5 | no | 0 | 2.8308 | 1.1982 | 242 | 0 | 0 | si | 43.3411 | 23.1005 | 242 | 10.4885 | 5.5903
11 | 5 | 13 | 24.3 | no | 0 | 2.8308 | 1.1982 | 242 | 0 | 0 | si | 43.3411 | 23.1005 | 242 | 10.4885 | 5.5903
11 | 5 | 14 | 24.2 | no | 0 | 2.8308 | 1.1982 | 242 | 0 | 0 | si | 43.3411 | 23.1005 | 242 | 10.4885 | 5.5903
11 | 5 | 15 | 24 | no | 0 | 2.8308 | 1.1982 | 242 | 0 | 0 | no | 43.3411 | 23.1005 | 242 | 0 | 0
11 | 5 | 16 | 23.2 | no | 0 | 2.8308 | 1.1982 | 242 | 0 | 0 | no | 43.3411 | 23.1005 | 242 | 0 | 0
11 | 5 | 17 | 22.3 | no | 0 | 2.8308 | 1.1982 | 242 | 0 | 0 | no | 43.3411 | 23.1005 | 242 | 0 | 0
11 | 5 | 18 | 21.5 | no | 0 | 2.8308 | 1.1982 | 242 | 0 | 0 | no | 43.3411 | 23.1005 | 242 | 0 | 0
11 | 5 | 19 | 19.5 | no | 0 | 2.8308 | 1.1982 | 242 | 0 | 0 | no | 43.3411 | 23.1005 | 242 | 0 | 0
11 | 5 | 20 | 17.6 | si | 1.4 | 2.8308 | 1.1982 | 242 | 0.95908 | 0.40595 | no | 43.3411 | 23.1005 | 242 | 0 | 0
11 | 5 | 21 | 15.6 | si | 3.4 | 2.8308 | 1.1982 | 242 | 2.3292 | 0.98588 | no | 43.3411 | 23.1005 | 242 | 0 | 0
11 | 5 | 22 | 15.6 | si | 3.4 | 2.8308 | 1.1982 | 242 | 2.3292 | 0.98588 | no | 43.3411 | 23.1005 | 242 | 0 | 0
11 | 5 | 23 | 15.6 | si | 3.4 | 2.8308 | 1.1982 | 242 | 2.3292 | 0.98588 | no | 43.3411 | 23.1005 | 242 | 0 | 0
11 | 5 | 24 | 15.6 | si | 3.4 | 2.8308 | 1.1982 | 242 | 2.3292 | 0.98588 | no | 43.3411 | 23.1005 | 242 | 0 | 0
11 | 6 | 1 | 15.5 | si | 3.5 | 2.8308 | 1.1982 | 242 | 2.3977 | 1.0149 | no | 43.3411 | 23.1005 | 242 | 0 | 0
11 | 6 | 2 | 15.3 | si | 3.7 | 2.8308 | 1.1982 | 242 | 2.5347 | 1.0729 | no | 43.3411 | 23.1005 | 242 | 0 | 0
11 | 6 | 3 | 15.2 | si | 3.8 | 2.8308 | 1.1982 | 242 | 2.6032 | 1.1019 | no | 43.3411 | 23.1005 | 242 | 0 | 0
11 | 6 | 4 | 15.3 | si | 3.7 | 2.8308 | 1.1982 | 242 | 2.5347 | 1.0729 | no | 43.3411 | 23.1005 | 242 | 0 | 0
11 | 6 | 5 | 15.5 | si | 3.5 | 2.8308 | 1.1982 | 242 | 2.3977 | 1.0149 | no | 43.3411 | 23.1005 | 242 | 0 | 0
11 | 6 | 6 | 15.6 | si | 3.4 | 2.8308 | 1.1982 | 242 | 2.3292 | 0.98588 | no | 43.3411 | 23.1005 | 242 | 0 | 0
11 | 6 | 7 | 18 | si | 1 | 2.8308 | 1.1982 | 242 | 0.68505 | 0.28996 | no | 43.3411 | 23.1005 | 242 | 0 | 0
11 | 6 | 8 | 20.5 | no | 0 | 2.8308 | 1.1982 | 242 | 0 | 0 | no | 43.3411 | 23.1005 | 242 | 0 | 0
11 | 6 | 9 | 22.9 | no | 0 | 2.8308 | 1.1982 | 242 | 0 | 0 | no | 43.3411 | 23.1005 | 242 | 0 | 0
11 | 6 | 10 | 24 | no | 0 | 2.8308 | 1.1982 | 242 | 0 | 0 | no | 43.3411 | 23.1005 | 242 | 0 | 0
11 | 6 | 11 | 25.1 | no | 0 | 2.8308 | 1.1982 | 242 | 0 | 0 | si | 43.3411 | 23.1005 | 242 | 10.4885 | 5.5903
11 | 6 | 12 | 26.2 | no | 0 | 2.8308 | 1.1982 | 242 | 0 | 0 | si | 43.3411 | 23.1005 | 242 | 10.4885 | 5.5903
11 | 6 | 13 | 27.2 | no | 0 | 2.8308 | 1.1982 | 242 | 0 | 0 | si | 43.3411 | 23.1005 | 242 | 10.4885 | 5.5903
11 | 6 | 14 | 28.2 | no | 0 | 2.8308 | 1.1982 | 242 | 0 | 0 | si | 43.3411 | 23.1005 | 242 | 10.4885 | 5.5903
11 | 6 | 15 | 29.2 | no | 0 | 2.8308 | 1.1982 | 242 | 0 | 0 | si | 43.3411 | 23.1005 | 242 | 10.4885 | 5.5903
11 | 6 | 16 | 29.1 | no | 0 | 2.8308 | 1.1982 | 242 | 0 | 0 | si | 43.3411 | 23.1005 | 242 | 10.4885 | 5.5903
11 | 6 | 17 | 29.1 | no | 0 | 2.8308 | 1.1982 | 242 | 0 | 0 | si | 43.3411 | 23.1005 | 242 | 10.4885 | 5.5903
11 | 6 | 18 | 29 | no | 0 | 2.8308 | 1.1982 | 242 | 0 | 0 | si | 43.3411 | 23.1005 | 242 | 10.4885 | 5.5903
11 | 6 | 19 | 26.5 | no | 0 | 2.8308 | 1.1982 | 242 | 0 | 0 | si | 43.3411 | 23.1005 | 242 | 10.4885 | 5.5903
11 | 6 | 20 | 24.1 | no | 0 | 2.8308 | 1.1982 | 242 | 0 | 0 | si | 43.3411 | 23.1005 | 242 | 10.4885 | 5.5903
11 | 6 | 21 | 21.6 | no | 0 | 2.8308 | 1.1982 | 242 | 0 | 0 | no | 43.3411 | 23.1005 | 242 | 0 | 0
11 | 6 | 22 | 21.1 | no | 0 | 2.8308 | 1.1982 | 242 | 0 | 0 | no | 43.3411 | 23.1005 | 242 | 0 | 0
11 | 6 | 23 | 20.5 | no | 0 | 2.8308 | 1.1982 | 242 | 0 | 0 | no | 43.3411 | 23.1005 | 242 | 0 | 0
11 | 6 | 24 | 20 | no | 0 | 2.8308 | 1.1982 | 242 | 0 | 0 | no | 43.3411 | 23.1005 | 242 | 0 | 0
11 | 7 | 1 | 20.5 | no | 0 | 2.8308 | 1.1982 | 242 | 0 | 0 | no | 43.3411 | 23.1005 | 242 | 0 | 0
11 | 7 | 2 | 20.9 | no | 0 | 2.8308 | 1.1982 | 242 | 0 | 0 | no | 43.3411 | 23.1005 | 242 | 0 | 0
11 | 7 | 3 | 21.4 | no | 0 | 2.8308 | 1.1982 | 242 | 0 | 0 | no | 43.3411 | 23.1005 | 242 | 0 | 0
11 | 7 | 4 | 20.9 | no | 0 | 2.8308 | 1.1982 | 242 | 0 | 0 | no | 43.3411 | 23.1005 | 242 | 0 | 0
11 | 7 | 5 | 20.5 | no | 0 | 2.8308 | 1.1982 | 242 | 0 | 0 | no | 43.3411 | 23.1005 | 242 | 0 | 0
11 | 7 | 6 | 20 | no | 0 | 2.8308 | 1.1982 | 242 | 0 | 0 | no | 43.3411 | 23.1005 | 242 | 0 | 0
11 | 7 | 7 | 21.6 | no | 0 | 2.8308 | 1.1982 | 242 | 0 | 0 | no | 43.3411 | 23.1005 | 242 | 0 | 0
11 | 7 | 8 | 23.2 | no | 0 | 2.8308 | 1.1982 | 242 | 0 | 0 | no | 43.3411 | 23.1005 | 242 | 0 | 0
11 | 7 | 9 | 24.8 | no | 0 | 2.8308 | 1.1982 | 242 | 0 | 0 | si | 43.3411 | 23.1005 | 242 | 10.4885 | 5.5903
11 | 7 | 10 | 26.1 | no | 0 | 2.8308 | 1.1982 | 242 | 0 | 0 | si | 43.3411 | 23.1005 | 242 | 10.4885 | 5.5903
11 | 7 | 11 | 27.4 | no | 0 | 2.8308 | 1.1982 | 242 | 0 | 0 | si | 43.3411 | 23.1005 | 242 | 10.4885 | 5.5903
11 | 7 | 12 | 28.7 | no | 0 | 2.8308 | 1.1982 | 242 | 0 | 0 | si | 43.3411 | 23.1005 | 242 | 10.4885 | 5.5903
11 | 7 | 13 | 29.4 | no | 0 | 2.8308 | 1.1982 | 242 | 0 | 0 | si | 43.3411 | 23.1005 | 242 | 10.4885 | 5.5903
11 | 7 | 14 | 30.1 | no | 0 | 2.8308 | 1.1982 | 242 | 0 | 0 | si | 43.3411 | 23.1005 | 242 | 10.4885 | 5.5903
11 | 7 | 15 | 30.8 | no | 0 | 2.8308 | 1.1982 | 242 | 0 | 0 | si | 43.3411 | 23.1005 | 242 | 10.4885 | 5.5903
11 | 7 | 16 | 30.5 | no | 0 | 2.8308 | 1.1982 | 242 | 0 | 0 | si | 43.3411 | 23.1005 | 242 | 10.4885 | 5.5903
11 | 7 | 17 | 30.3 | no | 0 | 2.8308 | 1.1982 | 242 | 0 | 0 | si | 43.3411 | 23.1005 | 242 | 10.4885 | 5.5903
11 | 7 | 18 | 30 | no | 0 | 2.8308 | 1.1982 | 242 | 0 | 0 | si | 43.3411 | 23.1005 | 242 | 10.4885 | 5.5903
11 | 7 | 19 | 27.5 | no | 0 | 2.8308 | 1.1982 | 242 | 0 | 0 | si | 43.3411 | 23.1005 | 242 | 10.4885 | 5.5903
11 | 7 | 20 | 25 | no | 0 | 2.8308 | 1.1982 | 242 | 0 | 0 | si | 43.3411 | 23.1005 | 242 | 10.4885 | 5.5903
11 | 7 | 21 | 22.5 | no | 0 | 2.8308 | 1.1982 | 242 | 0 | 0 | no | 43.3411 | 23.1005 | 242 | 0 | 0
11 | 7 | 22 | 21.7 | no | 0 | 2.8308 | 1.1982 | 242 | 0 | 0 | no | 43.3411 | 23.1005 | 242 | 0 | 0
11 | 7 | 23 | 20.9 | no | 0 | 2.8308 | 1.1982 | 242 | 0 | 0 | no | 43.3411 | 23.1005 | 242 | 0 | 0
11 | 7 | 24 | 20.1 | no | 0 | 2.8308 | 1.1982 | 242 | 0 | 0 | no | 43.3411 | 23.1005 | 242 | 0 | 0
11 | 8 | 1 | 18.9 | si | 0.1 | 2.8308 | 1.1982 | 242 | 0.068505 | 0.028996 | no | 43.3411 | 23.1005 | 242 | 0 | 0
11 | 8 | 2 | 17.8 | si | 1.2 | 2.8308 | 1.1982 | 242 | 0.82207 | 0.34796 | no | 43.3411 | 23.1005 | 242 | 0 | 0
11 | 8 | 3 | 16.6 | si | 2.4 | 2.8308 | 1.1982 | 242 | 1.6441 | 0.69592 | no | 43.3411 | 23.1005 | 242 | 0 | 0
11 | 8 | 4 | 20.7 | no | 0 | 2.8308 | 1.1982 | 242 | 0 | 0 | no | 43.3411 | 23.1005 | 242 | 0 | 0
11 | 8 | 5 | 13.9 | si | 5.1 | 2.8308 | 1.1982 | 242 | 3.4938 | 1.4788 | no | 43.3411 | 23.1005 | 242 | 0 | 0
11 | 8 | 6 | 12.6 | si | 6.4 | 2.8308 | 1.1982 | 242 | 4.3843 | 1.8558 | no | 43.3411 | 23.1005 | 242 | 0 | 0
11 | 8 | 7 | 14.5 | si | 4.5 | 2.8308 | 1.1982 | 242 | 3.0827 | 1.3048 | no | 43.3411 | 23.1005 | 242 | 0 | 0
11 | 8 | 8 | 16.5 | si | 2.5 | 2.8308 | 1.1982 | 242 | 1.7126 | 0.72491 | no | 43.3411 | 23.1005 | 242 | 0 | 0
11 | 8 | 9 | 18.4 | si | 0.6 | 2.8308 | 1.1982 | 242 | 0.41103 | 0.17398 | no | 43.3411 | 23.1005 | 242 | 0 | 0
11 | 8 | 10 | 19.1 | no | 0 | 2.8308 | 1.1982 | 242 | 0 | 0 | no | 43.3411 | 23.1005 | 242 | 0 | 0
11 | 8 | 11 | 19.8 | no | 0 | 2.8308 | 1.1982 | 242 | 0 | 0 | no | 43.3411 | 23.1005 | 242 | 0 | 0
11 | 8 | 12 | 20.5 | no | 0 | 2.8308 | 1.1982 | 242 | 0 | 0 | no | 43.3411 | 23.1005 | 242 | 0 | 0
11 | 8 | 13 | 20.9 | no | 0 | 2.8308 | 1.1982 | 242 | 0 | 0 | no | 43.3411 | 23.1005 | 242 | 0 | 0
11 | 8 | 14 | 21.2 | no | 0 | 2.8308 | 1.1982 | 242 | 0 | 0 | no | 43.3411 | 23.1005 | 242 | 0 | 0
11 | 8 | 15 | 21.6 | no | 0 | 2.8308 | 1.1982 | 242 | 0 | 0 | no | 43.3411 | 23.1005 | 242 | 0 | 0
11 | 8 | 16 | 20.3 | no | 0 | 2.8308 | 1.1982 | 242 | 0 | 0 | no | 43.3411 | 23.1005 | 242 | 0 | 0
11 | 8 | 17 | 18.9 | si | 0.1 | 2.8308 | 1.1982 | 242 | 0.068505 | 0.028996 | no | 43.3411 | 23.1005 | 242 | 0 | 0
11 | 8 | 18 | 17.6 | si | 1.4 | 2.8308 | 1.1982 | 242 | 0.95908 | 0.40595 | no | 43.3411 | 23.1005 | 242 | 0 | 0
11 | 8 | 19 | 17.1 | si | 1.9 | 2.8308 | 1.1982 | 242 | 1.3016 | 0.55093 | no | 43.3411 | 23.1005 | 242 | 0 | 0
11 | 8 | 20 | 16.7 | si | 2.3 | 2.8308 | 1.1982 | 242 | 1.5756 | 0.66692 | no | 43.3411 | 23.1005 | 242 | 0 | 0
11 | 8 | 21 | 16.2 | si | 2.8 | 2.8308 | 1.1982 | 242 | 1.9182 | 0.8119 | no | 43.3411 | 23.1005 | 242 | 0 | 0
11 | 8 | 22 | 16 | si | 3 | 2.8308 | 1.1982 | 242 | 2.0552 | 0.86989 | no | 43.3411 | 23.1005 | 242 | 0 | 0
11 | 8 | 23 | 15.9 | si | 3.1 | 2.8308 | 1.1982 | 242 | 2.1237 | 0.89889 | no | 43.3411 | 23.1005 | 242 | 0 | 0
11 | 8 | 24 | 15.7 | si | 3.3 | 2.8308 | 1.1982 | 242 | 2.2607 | 0.95688 | no | 43.3411 | 23.1005 | 242 | 0 | 0
11 | 9 | 1 | 15.6 | si | 3.4 | 2.8308 | 1.1982 | 242 | 2.3292 | 0.98588 | no | 43.3411 | 23.1005 | 242 | 0 | 0
11 | 9 | 2 | 15.5 | si | 3.5 | 2.8308 | 1.1982 | 242 | 2.3977 | 1.0149 | no | 43.3411 | 23.1005 | 242 | 0 | 0
11 | 9 | 3 | 15.4 | si | 3.6 | 2.8308 | 1.1982 | 242 | 2.4662 | 1.0439 | no | 43.3411 | 23.1005 | 242 | 0 | 0
11 | 9 | 4 | 15.6 | si | 3.4 | 2.8308 | 1.1982 | 242 | 2.3292 | 0.98588 | no | 43.3411 | 23.1005 | 242 | 0 | 0
11 | 9 | 5 | 15.9 | si | 3.1 | 2.8308 | 1.1982 | 242 | 2.1237 | 0.89889 | no | 43.3411 | 23.1005 | 242 | 0 | 0
11 | 9 | 6 | 16.1 | si | 2.9 | 2.8308 | 1.1982 | 242 | 1.9867 | 0.8409 | no | 43.3411 | 23.1005 | 242 | 0 | 0
11 | 9 | 7 | 16.6 | si | 2.4 | 2.8308 | 1.1982 | 242 | 1.6441 | 0.69592 | no | 43.3411 | 23.1005 | 242 | 0 | 0
11 | 9 | 8 | 17.1 | si | 1.9 | 2.8308 | 1.1982 | 242 | 1.3016 | 0.55093 | no | 43.3411 | 23.1005 | 242 | 0 | 0
11 | 9 | 9 | 17.6 | si | 1.4 | 2.8308 | 1.1982 | 242 | 0.95908 | 0.40595 | no | 43.3411 | 23.1005 | 242 | 0 | 0
11 | 9 | 10 | 19 | si | 0 | 2.8308 | 1.1982 | 242 | 0 | 0 | no | 43.3411 | 23.1005 | 242 | 0 | 0
11 | 9 | 11 | 19.1 | no | 0 | 2.8308 | 1.1982 | 242 | 0 | 0 | no | 43.3411 | 23.1005 | 242 | 0 | 0
11 | 9 | 12 | 19.2 | no | 0 | 2.8308 | 1.1982 | 242 | 0 | 0 | no | 43.3411 | 23.1005 | 242 | 0 | 0
11 | 9 | 13 | 19.3 | no | 0 | 2.8308 | 1.1982 | 242 | 0 | 0 | no | 43.3411 | 23.1005 | 242 | 0 | 0
11 | 9 | 14 | 19.4 | no | 0 | 2.8308 | 1.1982 | 242 | 0 | 0 | no | 43.3411 | 23.1005 | 242 | 0 | 0
11 | 9 | 15 | 19.5 | no | 0 | 2.8308 | 1.1982 | 242 | 0 | 0 | no | 43.3411 | 23.1005 | 242 | 0 | 0
11 | 9 | 16 | 19.3 | no | 0 | 2.8308 | 1.1982 | 242 | 0 | 0 | no | 43.3411 | 23.1005 | 242 | 0 | 0
11 | 9 | 17 | 19.2 | no | 0 | 2.8308 | 1.1982 | 242 | 0 | 0 | no | 43.3411 | 23.1005 | 242 | 0 | 0
11 | 9 | 18 | 19 | si | 0 | 2.8308 | 1.1982 | 242 | 0 | 0 | no | 43.3411 | 23.1005 | 242 | 0 | 0
11 | 9 | 19 | 18.7 | si | 0.3 | 2.8308 | 1.1982 | 242 | 0.20552 | 0.086989 | no | 43.3411 | 23.1005 | 242 | 0 | 0
11 | 9 | 20 | 18.5 | si | 0.5 | 2.8308 | 1.1982 | 242 | 0.34253 | 0.14498 | no | 43.3411 | 23.1005 | 242 | 0 | 0
11 | 9 | 21 | 18.2 | si | 0.8 | 2.8308 | 1.1982 | 242 | 0.54804 | 0.23197 | no | 43.3411 | 23.1005 | 242 | 0 | 0
11 | 9 | 22 | 18.2 | si | 0.8 | 2.8308 | 1.1982 | 242 | 0.54804 | 0.23197 | no | 43.3411 | 23.1005 | 242 | 0 | 0
11 | 9 | 23 | 18.2 | si | 0.8 | 2.8308 | 1.1982 | 242 | 0.54804 | 0.23197 | no | 43.3411 | 23.1005 | 242 | 0 | 0
11 | 9 | 24 | 18.2 | si | 0.8 | 2.8308 | 1.1982 | 242 | 0.54804 | 0.23197 | no | 43.3411 | 23.1005 | 242 | 0 | 0
11 | 10 | 1 | 18.3 | si | 0.7 | 2.8308 | 1.1982 | 242 | 0.47954 | 0.20298 | no | 43.3411 | 23.1005 | 242 | 0 | 0
11 | 10 | 2 | 18.4 | si | 0.6 | 2.8308 | 1.1982 | 242 | 0.41103 | 0.17398 | no | 43.3411 | 23.1005 | 242 | 0 | 0
11 | 10 | 3 | 18.5 | si | 0.5 | 2.8308 | 1.1982 | 242 | 0.34253 | 0.14498 | no | 43.3411 | 23.1005 | 242 | 0 | 0
11 | 10 | 4 | 18.6 | si | 0.4 | 2.8308 | 1.1982 | 242 | 0.27402 | 0.11599 | no | 43.3411 | 23.1005 | 242 | 0 | 0
11 | 10 | 5 | 18.6 | si | 0.4 | 2.8308 | 1.1982 | 242 | 0.27402 | 0.11599 | no | 43.3411 | 23.1005 | 242 | 0 | 0
11 | 10 | 6 | 18.7 | si | 0.3 | 2.8308 | 1.1982 | 242 | 0.20552 | 0.086989 | no | 43.3411 | 23.1005 | 242 | 0 | 0
11 | 10 | 7 | 19.1 | no | 0 | 2.8308 | 1.1982 | 242 | 0 | 0 | no | 43.3411 | 23.1005 | 242 | 0 | 0
11 | 10 | 8 | 19.6 | no | 0 | 2.8308 | 1.1982 | 242 | 0 | 0 | no | 43.3411 | 23.1005 | 242 | 0 | 0
11 | 10 | 9 | 20 | no | 0 | 2.8308 | 1.1982 | 242 | 0 | 0 | no | 43.3411 | 23.1005 | 242 | 0 | 0
11 | 10 | 10 | 21.2 | no | 0 | 2.8308 | 1.1982 | 242 | 0 | 0 | no | 43.3411 | 23.1005 | 242 | 0 | 0
11 | 10 | 11 | 22.3 | no | 0 | 2.8308 | 1.1982 | 242 | 0 | 0 | no | 43.3411 | 23.1005 | 242 | 0 | 0
11 | 10 | 12 | 23.5 | no | 0 | 2.8308 | 1.1982 | 242 | 0 | 0 | no | 43.3411 | 23.1005 | 242 | 0 | 0
11 | 10 | 13 | 23.9 | no | 0 | 2.8308 | 1.1982 | 242 | 0 | 0 | no | 43.3411 | 23.1005 | 242 | 0 | 0
11 | 10 | 14 | 24.4 | no | 0 | 2.8308 | 1.1982 | 242 | 0 | 0 | si | 43.3411 | 23.1005 | 242 | 10.4885 | 5.5903
11 | 10 | 15 | 24.8 | no | 0 | 2.8308 | 1.1982 | 242 | 0 | 0 | si | 43.3411 | 23.1005 | 242 | 10.4885 | 5.5903
11 | 10 | 16 | 24.7 | no | 0 | 2.8308 | 1.1982 | 242 | 0 | 0 | si | 43.3411 | 23.1005 | 242 | 10.4885 | 5.5903
11 | 10 | 17 | 24.7 | no | 0 | 2.8308 | 1.1982 | 242 | 0 | 0 | si | 43.3411 | 23.1005 | 242 | 10.4885 | 5.5903
11 | 10 | 18 | 24.6 | no | 0 | 2.8308 | 1.1982 | 242 | 0 | 0 | si | 43.3411 | 23.1005 | 242 | 10.4885 | 5.5903
11 | 10 | 19 | 22.3 | no | 0 | 2.8308 | 1.1982 | 242 | 0 | 0 | no | 43.3411 | 23.1005 | 242 | 0 | 0
11 | 10 | 20 | 19.9 | no | 0 | 2.8308 | 1.1982 | 242 | 0 | 0 | no | 43.3411 | 23.1005 | 242 | 0 | 0
11 | 10 | 21 | 17.6 | si | 1.4 | 2.8308 | 1.1982 | 242 | 0.95908 | 0.40595 | no | 43.3411 | 23.1005 | 242 | 0 | 0
11 | 10 | 22 | 16.4 | si | 2.6 | 2.8308 | 1.1982 | 242 | 1.7811 | 0.75391 | no | 43.3411 | 23.1005 | 242 | 0 | 0
11 | 10 | 23 | 15.3 | si | 3.7 | 2.8308 | 1.1982 | 242 | 2.5347 | 1.0729 | no | 43.3411 | 23.1005 | 242 | 0 | 0
11 | 10 | 24 | 14.1 | si | 4.9 | 2.8308 | 1.1982 | 242 | 3.3568 | 1.4208 | no | 43.3411 | 23.1005 | 242 | 0 | 0
11 | 11 | 1 | 13.8 | si | 5.2 | 2.8308 | 1.1982 | 242 | 3.5623 | 1.5078 | no | 43.3411 | 23.1005 | 242 | 0 | 0
11 | 11 | 2 | 13.4 | si | 5.6 | 2.8308 | 1.1982 | 242 | 3.8363 | 1.6238 | no | 43.3411 | 23.1005 | 242 | 0 | 0
11 | 11 | 3 | 13.1 | si | 5.9 | 2.8308 | 1.1982 | 242 | 4.0418 | 1.7108 | no | 43.3411 | 23.1005 | 242 | 0 | 0
11 | 11 | 4 | 12.8 | si | 6.2 | 2.8308 | 1.1982 | 242 | 4.2473 | 1.7978 | no | 43.3411 | 23.1005 | 242 | 0 | 0
11 | 11 | 5 | 12.4 | si | 6.6 | 2.8308 | 1.1982 | 242 | 4.5214 | 1.9138 | no | 43.3411 | 23.1005 | 242 | 0 | 0
11 | 11 | 6 | 12.1 | si | 6.9 | 2.8308 | 1.1982 | 242 | 4.7269 | 2.0008 | no | 43.3411 | 23.1005 | 242 | 0 | 0
11 | 11 | 7 | 15.2 | si | 3.8 | 2.8308 | 1.1982 | 242 | 2.6032 | 1.1019 | no | 43.3411 | 23.1005 | 242 | 0 | 0
11 | 11 | 8 | 18.2 | si | 0.8 | 2.8308 | 1.1982 | 242 | 0.54804 | 0.23197 | no | 43.3411 | 23.1005 | 242 | 0 | 0
11 | 11 | 9 | 21.3 | no | 0 | 2.8308 | 1.1982 | 242 | 0 | 0 | no | 43.3411 | 23.1005 | 242 | 0 | 0
11 | 11 | 10 | 23.1 | no | 0 | 2.8308 | 1.1982 | 242 | 0 | 0 | no | 43.3411 | 23.1005 | 242 | 0 | 0
11 | 11 | 11 | 24.8 | no | 0 | 2.8308 | 1.1982 | 242 | 0 | 0 | si | 43.3411 | 23.1005 | 242 | 10.4885 | 5.5903
11 | 11 | 12 | 26.6 | no | 0 | 2.8308 | 1.1982 | 242 | 0 | 0 | si | 43.3411 | 23.1005 | 242 | 10.4885 | 5.5903
11 | 11 | 13 | 26.5 | no | 0 | 2.8308 | 1.1982 | 242 | 0 | 0 | si | 43.3411 | 23.1005 | 242 | 10.4885 | 5.5903
11 | 11 | 14 | 26.3 | no | 0 | 2.8308 | 1.1982 | 242 | 0 | 0 | si | 43.3411 | 23.1005 | 242 | 10.4885 | 5.5903
11 | 11 | 15 | 26.2 | no | 0 | 2.8308 | 1.1982 | 242 | 0 | 0 | si | 43.3411 | 23.1005 | 242 | 10.4885 | 5.5903
11 | 11 | 16 | 26.3 | no | 0 | 2.8308 | 1.1982 | 242 | 0 | 0 | si | 43.3411 | 23.1005 | 242 | 10.4885 | 5.5903
11 | 11 | 17 | 26.4 | no | 0 | 2.8308 | 1.1982 | 242 | 0 | 0 | si | 43.3411 | 23.1005 | 242 | 10.4885 | 5.5903
11 | 11 | 18 | 26.5 | no | 0 | 2.8308 | 1.1982 | 242 | 0 | 0 | si | 43.3411 | 23.1005 | 242 | 10.4885 | 5.5903
11 | 11 | 19 | 23.6 | no | 0 | 2.8308 | 1.1982 | 242 | 0 | 0 | no | 43.3411 | 23.1005 | 242 | 0 | 0
11 | 11 | 20 | 20.6 | no | 0 | 2.8308 | 1.1982 | 242 | 0 | 0 | no | 43.3411 | 23.1005 | 242 | 0 | 0
11 | 11 | 21 | 17.7 | si | 1.3 | 2.8308 | 1.1982 | 242 | 0.89057 | 0.37695 | no | 43.3411 | 23.1005 | 242 | 0 | 0
11 | 11 | 22 | 16.5 | si | 2.5 | 2.8308 | 1.1982 | 242 | 1.7126 | 0.72491 | no | 43.3411 | 23.1005 | 242 | 0 | 0
11 | 11 | 23 | 15.2 | si | 3.8 | 2.8308 | 1.1982 | 242 | 2.6032 | 1.1019 | no | 43.3411 | 23.1005 | 242 | 0 | 0
11 | 11 | 24 | 14 | si | 5 | 2.8308 | 1.1982 | 242 | 3.4253 | 1.4498 | no | 43.3411 | 23.1005 | 242 | 0 | 0
11 | 12 | 1 | 12.5 | si | 6.5 | 2.8308 | 1.1982 | 242 | 4.4529 | 1.8848 | no | 43.3411 | 23.1005 | 242 | 0 | 0
11 | 12 | 2 | 11.1 | si | 7.9 | 2.8308 | 1.1982 | 242 | 5.4119 | 2.2907 | no | 43.3411 | 23.1005 | 242 | 0 | 0
11 | 12 | 3 | 9.6 | si | 9.4 | 2.8308 | 1.1982 | 242 | 6.4395 | 2.7257 | no | 43.3411 | 23.1005 | 242 | 0 | 0
11 | 12 | 4 | 12.1 | si | 6.9 | 2.8308 | 1.1982 | 242 | 4.7269 | 2.0008 | no | 43.3411 | 23.1005 | 242 | 0 | 0
11 | 12 | 5 | 11.3 | si | 7.7 | 2.8308 | 1.1982 | 242 | 5.2749 | 2.2327 | no | 43.3411 | 23.1005 | 242 | 0 | 0
11 | 12 | 6 | 11.2 | si | 7.8 | 2.8308 | 1.1982 | 242 | 5.3434 | 2.2617 | no | 43.3411 | 23.1005 | 242 | 0 | 0
11 | 12 | 7 | 15.4 | si | 3.6 | 2.8308 | 1.1982 | 242 | 2.4662 | 1.0439 | no | 43.3411 | 23.1005 | 242 | 0 | 0
11 | 12 | 8 | 12.7 | si | 6.3 | 2.8308 | 1.1982 | 242 | 4.3158 | 1.8268 | no | 43.3411 | 23.1005 | 242 | 0 | 0
11 | 12 | 9 | 15.4 | si | 3.6 | 2.8308 | 1.1982 | 242 | 2.4662 | 1.0439 | no | 43.3411 | 23.1005 | 242 | 0 | 0
11 | 12 | 10 | 16.6 | si | 2.4 | 2.8308 | 1.1982 | 242 | 1.6441 | 0.69592 | no | 43.3411 | 23.1005 | 242 | 0 | 0
11 | 12 | 11 | 17.9 | si | 1.1 | 2.8308 | 1.1982 | 242 | 0.75356 | 0.31896 | no | 43.3411 | 23.1005 | 242 | 0 | 0
11 | 12 | 12 | 19.1 | no | 0 | 2.8308 | 1.1982 | 242 | 0 | 0 | no | 43.3411 | 23.1005 | 242 | 0 | 0
11 | 12 | 13 | 19.4 | no | 0 | 2.8308 | 1.1982 | 242 | 0 | 0 | no | 43.3411 | 23.1005 | 242 | 0 | 0
11 | 12 | 14 | 19.7 | no | 0 | 2.8308 | 1.1982 | 242 | 0 | 0 | no | 43.3411 | 23.1005 | 242 | 0 | 0
11 | 12 | 15 | 20 | no | 0 | 2.8308 | 1.1982 | 242 | 0 | 0 | no | 43.3411 | 23.1005 | 242 | 0 | 0
11 | 12 | 16 | 19.8 | no | 0 | 2.8308 | 1.1982 | 242 | 0 | 0 | no | 43.3411 | 23.1005 | 242 | 0 | 0
11 | 12 | 17 | 19.7 | no | 0 | 2.8308 | 1.1982 | 242 | 0 | 0 | no | 43.3411 | 23.1005 | 242 | 0 | 0
11 | 12 | 18 | 19.5 | no | 0 | 2.8308 | 1.1982 | 242 | 0 | 0 | no | 43.3411 | 23.1005 | 242 | 0 | 0
11 | 12 | 19 | 18.2 | si | 0.8 | 2.8308 | 1.1982 | 242 | 0.54804 | 0.23197 | no | 43.3411 | 23.1005 | 242 | 0 | 0
11 | 12 | 20 | 16.8 | si | 2.2 | 2.8308 | 1.1982 | 242 | 1.5071 | 0.63792 | no | 43.3411 | 23.1005 | 242 | 0 | 0
11 | 12 | 21 | 15.5 | si | 3.5 | 2.8308 | 1.1982 | 242 | 2.3977 | 1.0149 | no | 43.3411 | 23.1005 | 242 | 0 | 0
11 | 12 | 22 | 15.5 | si | 3.5 | 2.8308 | 1.1982 | 242 | 2.3977 | 1.0149 | no | 43.3411 | 23.1005 | 242 | 0 | 0
11 | 12 | 23 | 15.5 | si | 3.5 | 2.8308 | 1.1982 | 242 | 2.3977 | 1.0149 | no | 43.3411 | 23.1005 | 242 | 0 | 0
11 | 12 | 24 | 15.5 | si | 3.5 | 2.8308 | 1.1982 | 242 | 2.3977 | 1.0149 | no | 43.3411 | 23.1005 | 242 | 0 | 0
11 | 13 | 1 | 14.8 | si | 4.2 | 2.8308 | 1.1982 | 242 | 2.8772 | 1.2179 | no | 43.3411 | 23.1005 | 242 | 0 | 0
11 | 13 | 2 | 14.2 | si | 4.8 | 2.8308 | 1.1982 | 242 | 3.2883 | 1.3918 | no | 43.3411 | 23.1005 | 242 | 0 | 0
11 | 13 | 3 | 13.5 | si | 5.5 | 2.8308 | 1.1982 | 242 | 3.7678 | 1.5948 | no | 43.3411 | 23.1005 | 242 | 0 | 0
11 | 13 | 4 | 12.7 | si | 6.3 | 2.8308 | 1.1982 | 242 | 4.3158 | 1.8268 | no | 43.3411 | 23.1005 | 242 | 0 | 0
11 | 13 | 5 | 11.9 | si | 7.1 | 2.8308 | 1.1982 | 242 | 4.8639 | 2.0587 | no | 43.3411 | 23.1005 | 242 | 0 | 0
11 | 13 | 6 | 11.1 | si | 7.9 | 2.8308 | 1.1982 | 242 | 5.4119 | 2.2907 | no | 43.3411 | 23.1005 | 242 | 0 | 0
11 | 13 | 7 | 19.5 | no | 0 | 2.8308 | 1.1982 | 242 | 0 | 0 | no | 43.3411 | 23.1005 | 242 | 0 | 0
11 | 13 | 8 | 17.5 | si | 1.5 | 2.8308 | 1.1982 | 242 | 1.0276 | 0.43495 | no | 43.3411 | 23.1005 | 242 | 0 | 0
11 | 13 | 9 | 20.7 | no | 0 | 2.8308 | 1.1982 | 242 | 0 | 0 | no | 43.3411 | 23.1005 | 242 | 0 | 0
11 | 13 | 10 | 21.5 | no | 0 | 2.8308 | 1.1982 | 242 | 0 | 0 | no | 43.3411 | 23.1005 | 242 | 0 | 0
11 | 13 | 11 | 22.4 | no | 0 | 2.8308 | 1.1982 | 242 | 0 | 0 | no | 43.3411 | 23.1005 | 242 | 0 | 0
11 | 13 | 12 | 23.2 | no | 0 | 2.8308 | 1.1982 | 242 | 0 | 0 | no | 43.3411 | 23.1005 | 242 | 0 | 0
11 | 13 | 13 | 24 | no | 0 | 2.8308 | 1.1982 | 242 | 0 | 0 | no | 43.3411 | 23.1005 | 242 | 0 | 0
11 | 13 | 14 | 24.7 | no | 0 | 2.8308 | 1.1982 | 242 | 0 | 0 | si | 43.3411 | 23.1005 | 242 | 10.4885 | 5.5903
11 | 13 | 15 | 25.5 | no | 0 | 2.8308 | 1.1982 | 242 | 0 | 0 | si | 43.3411 | 23.1005 | 242 | 10.4885 | 5.5903
11 | 13 | 16 | 25.5 | no | 0 | 2.8308 | 1.1982 | 242 | 0 | 0 | si | 43.3411 | 23.1005 | 242 | 10.4885 | 5.5903
11 | 13 | 17 | 25.5 | no | 0 | 2.8308 | 1.1982 | 242 | 0 | 0 | si | 43.3411 | 23.1005 | 242 | 10.4885 | 5.5903
11 | 13 | 18 | 25.5 | no | 0 | 2.8308 | 1.1982 | 242 | 0 | 0 | si | 43.3411 | 23.1005 | 242 | 10.4885 | 5.5903
11 | 13 | 19 | 24.6 | no | 0 | 2.8308 | 1.1982 | 242 | 0 | 0 | si | 43.3411 | 23.1005 | 242 | 10.4885 | 5.5903
11 | 13 | 20 | 23.6 | no | 0 | 2.8308 | 1.1982 | 242 | 0 | 0 | no | 43.3411 | 23.1005 | 242 | 0 | 0
11 | 13 | 21 | 22.7 | no | 0 | 2.8308 | 1.1982 | 242 | 0 | 0 | no | 43.3411 | 23.1005 | 242 | 0 | 0
11 | 13 | 22 | 21.8 | no | 0 | 2.8308 | 1.1982 | 242 | 0 | 0 | no | 43.3411 | 23.1005 | 242 | 0 | 0
11 | 13 | 23 | 21 | no | 0 | 2.8308 | 1.1982 | 242 | 0 | 0 | no | 43.3411 | 23.1005 | 242 | 0 | 0
11 | 13 | 24 | 20.1 | no | 0 | 2.8308 | 1.1982 | 242 | 0 | 0 | no | 43.3411 | 23.1005 | 242 | 0 | 0
11 | 14 | 1 | 20.2 | no | 0 | 2.8308 | 1.1982 | 242 | 0 | 0 | no | 43.3411 | 23.1005 | 242 | 0 | 0
11 | 14 | 2 | 20.4 | no | 0 | 2.8308 | 1.1982 | 242 | 0 | 0 | no | 43.3411 | 23.1005 | 242 | 0 | 0
11 | 14 | 3 | 20.5 | no | 0 | 2.8308 | 1.1982 | 242 | 0 | 0 | no | 43.3411 | 23.1005 | 242 | 0 | 0
11 | 14 | 4 | 20.2 | no | 0 | 2.8308 | 1.1982 | 242 | 0 | 0 | no | 43.3411 | 23.1005 | 242 | 0 | 0
11 | 14 | 5 | 19.8 | no | 0 | 2.8308 | 1.1982 | 242 | 0 | 0 | no | 43.3411 | 23.1005 | 242 | 0 | 0
11 | 14 | 6 | 19.5 | no | 0 | 2.8308 | 1.1982 | 242 | 0 | 0 | no | 43.3411 | 23.1005 | 242 | 0 | 0
11 | 14 | 7 | 18.9 | si | 0.1 | 2.8308 | 1.1982 | 242 | 0.068505 | 0.028996 | no | 43.3411 | 23.1005 | 242 | 0 | 0
11 | 14 | 8 | 18.2 | si | 0.8 | 2.8308 | 1.1982 | 242 | 0.54804 | 0.23197 | no | 43.3411 | 23.1005 | 242 | 0 | 0
11 | 14 | 9 | 17.6 | si | 1.4 | 2.8308 | 1.1982 | 242 | 0.95908 | 0.40595 | no | 43.3411 | 23.1005 | 242 | 0 | 0
11 | 14 | 10 | 16.6 | si | 2.4 | 2.8308 | 1.1982 | 242 | 1.6441 | 0.69592 | no | 43.3411 | 23.1005 | 242 | 0 | 0
11 | 14 | 11 | 15.7 | si | 3.3 | 2.8308 | 1.1982 | 242 | 2.2607 | 0.95688 | no | 43.3411 | 23.1005 | 242 | 0 | 0
11 | 14 | 12 | 14.7 | si | 4.3 | 2.8308 | 1.1982 | 242 | 2.9457 | 1.2468 | no | 43.3411 | 23.1005 | 242 | 0 | 0
11 | 14 | 13 | 16.5 | si | 2.5 | 2.8308 | 1.1982 | 242 | 1.7126 | 0.72491 | no | 43.3411 | 23.1005 | 242 | 0 | 0
11 | 14 | 14 | 18.4 | si | 0.6 | 2.8308 | 1.1982 | 242 | 0.41103 | 0.17398 | no | 43.3411 | 23.1005 | 242 | 0 | 0
11 | 14 | 15 | 20.2 | no | 0 | 2.8308 | 1.1982 | 242 | 0 | 0 | no | 43.3411 | 23.1005 | 242 | 0 | 0
11 | 14 | 16 | 20.5 | no | 0 | 2.8308 | 1.1982 | 242 | 0 | 0 | no | 43.3411 | 23.1005 | 242 | 0 | 0
11 | 14 | 17 | 20.9 | no | 0 | 2.8308 | 1.1982 | 242 | 0 | 0 | no | 43.3411 | 23.1005 | 242 | 0 | 0
11 | 14 | 18 | 21.2 | no | 0 | 2.8308 | 1.1982 | 242 | 0 | 0 | no | 43.3411 | 23.1005 | 242 | 0 | 0
11 | 14 | 19 | 20 | no | 0 | 2.8308 | 1.1982 | 242 | 0 | 0 | no | 43.3411 | 23.1005 | 242 | 0 | 0
11 | 14 | 20 | 18.8 | si | 0.2 | 2.8308 | 1.1982 | 242 | 0.13701 | 0.057993 | no | 43.3411 | 23.1005 | 242 | 0 | 0
11 | 14 | 21 | 17.6 | si | 1.4 | 2.8308 | 1.1982 | 242 | 0.95908 | 0.40595 | no | 43.3411 | 23.1005 | 242 | 0 | 0
11 | 14 | 22 | 16.9 | si | 2.1 | 2.8308 | 1.1982 | 242 | 1.4386 | 0.60893 | no | 43.3411 | 23.1005 | 242 | 0 | 0
11 | 14 | 23 | 16.3 | si | 2.7 | 2.8308 | 1.1982 | 242 | 1.8496 | 0.7829 | no | 43.3411 | 23.1005 | 242 | 0 | 0
11 | 14 | 24 | 15.6 | si | 3.4 | 2.8308 | 1.1982 | 242 | 2.3292 | 0.98588 | no | 43.3411 | 23.1005 | 242 | 0 | 0
11 | 15 | 1 | 15.7 | si | 3.3 | 2.8308 | 1.1982 | 242 | 2.2607 | 0.95688 | no | 43.3411 | 23.1005 | 242 | 0 | 0
11 | 15 | 2 | 15.9 | si | 3.1 | 2.8308 | 1.1982 | 242 | 2.1237 | 0.89889 | no | 43.3411 | 23.1005 | 242 | 0 | 0
11 | 15 | 3 | 16 | si | 3 | 2.8308 | 1.1982 | 242 | 2.0552 | 0.86989 | no | 43.3411 | 23.1005 | 242 | 0 | 0
11 | 15 | 4 | 15.5 | si | 3.5 | 2.8308 | 1.1982 | 242 | 2.3977 | 1.0149 | no | 43.3411 | 23.1005 | 242 | 0 | 0
11 | 15 | 5 | 15 | si | 4 | 2.8308 | 1.1982 | 242 | 2.7402 | 1.1599 | no | 43.3411 | 23.1005 | 242 | 0 | 0
11 | 15 | 6 | 14.5 | si | 4.5 | 2.8308 | 1.1982 | 242 | 3.0827 | 1.3048 | no | 43.3411 | 23.1005 | 242 | 0 | 0
11 | 15 | 7 | 17.1 | si | 1.9 | 2.8308 | 1.1982 | 242 | 1.3016 | 0.55093 | no | 43.3411 | 23.1005 | 242 | 0 | 0
11 | 15 | 8 | 19.6 | no | 0 | 2.8308 | 1.1982 | 242 | 0 | 0 | no | 43.3411 | 23.1005 | 242 | 0 | 0
11 | 15 | 9 | 22.2 | no | 0 | 2.8308 | 1.1982 | 242 | 0 | 0 | no | 43.3411 | 23.1005 | 242 | 0 | 0
11 | 15 | 10 | 23.2 | no | 0 | 2.8308 | 1.1982 | 242 | 0 | 0 | no | 43.3411 | 23.1005 | 242 | 0 | 0
11 | 15 | 11 | 24.2 | no | 0 | 2.8308 | 1.1982 | 242 | 0 | 0 | si | 43.3411 | 23.1005 | 242 | 10.4885 | 5.5903
11 | 15 | 12 | 25.2 | no | 0 | 2.8308 | 1.1982 | 242 | 0 | 0 | si | 43.3411 | 23.1005 | 242 | 10.4885 | 5.5903
11 | 15 | 13 | 25.9 | no | 0 | 2.8308 | 1.1982 | 242 | 0 | 0 | si | 43.3411 | 23.1005 | 242 | 10.4885 | 5.5903
11 | 15 | 14 | 26.5 | no | 0 | 2.8308 | 1.1982 | 242 | 0 | 0 | si | 43.3411 | 23.1005 | 242 | 10.4885 | 5.5903
11 | 15 | 15 | 27.2 | no | 0 | 2.8308 | 1.1982 | 242 | 0 | 0 | si | 43.3411 | 23.1005 | 242 | 10.4885 | 5.5903
11 | 15 | 16 | 26.3 | no | 0 | 2.8308 | 1.1982 | 242 | 0 | 0 | si | 43.3411 | 23.1005 | 242 | 10.4885 | 5.5903
11 | 15 | 17 | 25.4 | no | 0 | 2.8308 | 1.1982 | 242 | 0 | 0 | si | 43.3411 | 23.1005 | 242 | 10.4885 | 5.5903
11 | 15 | 18 | 24.5 | no | 0 | 2.8308 | 1.1982 | 242 | 0 | 0 | si | 43.3411 | 23.1005 | 242 | 10.4885 | 5.5903
11 | 15 | 19 | 23.6 | no | 0 | 2.8308 | 1.1982 | 242 | 0 | 0 | no | 43.3411 | 23.1005 | 242 | 0 | 0
11 | 15 | 20 | 22.7 | no | 0 | 2.8308 | 1.1982 | 242 | 0 | 0 | no | 43.3411 | 23.1005 | 242 | 0 | 0
11 | 15 | 21 | 21.8 | no | 0 | 2.8308 | 1.1982 | 242 | 0 | 0 | no | 43.3411 | 23.1005 | 242 | 0 | 0
11 | 15 | 22 | 20.9 | no | 0 | 2.8308 | 1.1982 | 242 | 0 | 0 | no | 43.3411 | 23.1005 | 242 | 0 | 0
11 | 15 | 23 | 19.9 | no | 0 | 2.8308 | 1.1982 | 242 | 0 | 0 | no | 43.3411 | 23.1005 | 242 | 0 | 0
11 | 15 | 24 | 19 | si | 0 | 2.8308 | 1.1982 | 242 | 0 | 0 | no | 43.3411 | 23.1005 | 242 | 0 | 0
11 | 16 | 1 | 19.8 | no | 0 | 2.8308 | 1.1982 | 242 | 0 | 0 | no | 43.3411 | 23.1005 | 242 | 0 | 0
11 | 16 | 2 | 20.7 | no | 0 | 2.8308 | 1.1982 | 242 | 0 | 0 | no | 43.3411 | 23.1005 | 242 | 0 | 0
11 | 16 | 3 | 21.5 | no | 0 | 2.8308 | 1.1982 | 242 | 0 | 0 | no | 43.3411 | 23.1005 | 242 | 0 | 0
11 | 16 | 4 | 20.9 | no | 0 | 2.8308 | 1.1982 | 242 | 0 | 0 | no | 43.3411 | 23.1005 | 242 | 0 | 0
11 | 16 | 5 | 20.3 | no | 0 | 2.8308 | 1.1982 | 242 | 0 | 0 | no | 43.3411 | 23.1005 | 242 | 0 | 0
11 | 16 | 6 | 19.7 | no | 0 | 2.8308 | 1.1982 | 242 | 0 | 0 | no | 43.3411 | 23.1005 | 242 | 0 | 0
11 | 16 | 7 | 21.1 | no | 0 | 2.8308 | 1.1982 | 242 | 0 | 0 | no | 43.3411 | 23.1005 | 242 | 0 | 0
11 | 16 | 8 | 22.4 | no | 0 | 2.8308 | 1.1982 | 242 | 0 | 0 | no | 43.3411 | 23.1005 | 242 | 0 | 0
11 | 16 | 9 | 23.8 | no | 0 | 2.8308 | 1.1982 | 242 | 0 | 0 | no | 43.3411 | 23.1005 | 242 | 0 | 0
11 | 16 | 10 | 24.7 | no | 0 | 2.8308 | 1.1982 | 242 | 0 | 0 | si | 43.3411 | 23.1005 | 242 | 10.4885 | 5.5903
11 | 16 | 11 | 25.6 | no | 0 | 2.8308 | 1.1982 | 242 | 0 | 0 | si | 43.3411 | 23.1005 | 242 | 10.4885 | 5.5903
11 | 16 | 12 | 26.5 | no | 0 | 2.8308 | 1.1982 | 242 | 0 | 0 | si | 43.3411 | 23.1005 | 242 | 10.4885 | 5.5903
11 | 16 | 13 | 26.2 | no | 0 | 2.8308 | 1.1982 | 242 | 0 | 0 | si | 43.3411 | 23.1005 | 242 | 10.4885 | 5.5903
11 | 16 | 14 | 25.9 | no | 0 | 2.8308 | 1.1982 | 242 | 0 | 0 | si | 43.3411 | 23.1005 | 242 | 10.4885 | 5.5903
11 | 16 | 15 | 25.6 | no | 0 | 2.8308 | 1.1982 | 242 | 0 | 0 | si | 43.3411 | 23.1005 | 242 | 10.4885 | 5.5903
11 | 16 | 16 | 25.2 | no | 0 | 2.8308 | 1.1982 | 242 | 0 | 0 | si | 43.3411 | 23.1005 | 242 | 10.4885 | 5.5903
11 | 16 | 17 | 24.9 | no | 0 | 2.8308 | 1.1982 | 242 | 0 | 0 | si | 43.3411 | 23.1005 | 242 | 10.4885 | 5.5903
11 | 16 | 18 | 24.5 | no | 0 | 2.8308 | 1.1982 | 242 | 0 | 0 | si | 43.3411 | 23.1005 | 242 | 10.4885 | 5.5903
11 | 16 | 19 | 22.5 | no | 0 | 2.8308 | 1.1982 | 242 | 0 | 0 | no | 43.3411 | 23.1005 | 242 | 0 | 0
11 | 16 | 20 | 20.6 | no | 0 | 2.8308 | 1.1982 | 242 | 0 | 0 | no | 43.3411 | 23.1005 | 242 | 0 | 0
11 | 16 | 21 | 18.6 | si | 0.4 | 2.8308 | 1.1982 | 242 | 0.27402 | 0.11599 | no | 43.3411 | 23.1005 | 242 | 0 | 0
11 | 16 | 22 | 17.8 | si | 1.2 | 2.8308 | 1.1982 | 242 | 0.82207 | 0.34796 | no | 43.3411 | 23.1005 | 242 | 0 | 0
11 | 16 | 23 | 17 | si | 2 | 2.8308 | 1.1982 | 242 | 1.3701 | 0.57993 | no | 43.3411 | 23.1005 | 242 | 0 | 0
11 | 16 | 24 | 16.2 | si | 2.8 | 2.8308 | 1.1982 | 242 | 1.9182 | 0.8119 | no | 43.3411 | 23.1005 | 242 | 0 | 0
11 | 17 | 1 | 15.7 | si | 3.3 | 2.8308 | 1.1982 | 242 | 2.2607 | 0.95688 | no | 43.3411 | 23.1005 | 242 | 0 | 0
11 | 17 | 2 | 15.3 | si | 3.7 | 2.8308 | 1.1982 | 242 | 2.5347 | 1.0729 | no | 43.3411 | 23.1005 | 242 | 0 | 0
11 | 17 | 3 | 14.8 | si | 4.2 | 2.8308 | 1.1982 | 242 | 2.8772 | 1.2179 | no | 43.3411 | 23.1005 | 242 | 0 | 0
11 | 17 | 4 | 13.9 | si | 5.1 | 2.8308 | 1.1982 | 242 | 3.4938 | 1.4788 | no | 43.3411 | 23.1005 | 242 | 0 | 0
11 | 17 | 5 | 13 | si | 6 | 2.8308 | 1.1982 | 242 | 4.1103 | 1.7398 | no | 43.3411 | 23.1005 | 242 | 0 | 0
11 | 17 | 6 | 12.1 | si | 6.9 | 2.8308 | 1.1982 | 242 | 4.7269 | 2.0008 | no | 43.3411 | 23.1005 | 242 | 0 | 0
11 | 17 | 7 | 14.4 | si | 4.6 | 2.8308 | 1.1982 | 242 | 3.1513 | 1.3338 | no | 43.3411 | 23.1005 | 242 | 0 | 0
11 | 17 | 8 | 16.8 | si | 2.2 | 2.8308 | 1.1982 | 242 | 1.5071 | 0.63792 | no | 43.3411 | 23.1005 | 242 | 0 | 0
11 | 17 | 9 | 19.1 | no | 0 | 2.8308 | 1.1982 | 242 | 0 | 0 | no | 43.3411 | 23.1005 | 242 | 0 | 0
11 | 17 | 10 | 19.4 | no | 0 | 2.8308 | 1.1982 | 242 | 0 | 0 | no | 43.3411 | 23.1005 | 242 | 0 | 0
11 | 17 | 11 | 19.8 | no | 0 | 2.8308 | 1.1982 | 242 | 0 | 0 | no | 43.3411 | 23.1005 | 242 | 0 | 0
11 | 17 | 12 | 20.1 | no | 0 | 2.8308 | 1.1982 | 242 | 0 | 0 | no | 43.3411 | 23.1005 | 242 | 0 | 0
11 | 17 | 13 | 20.2 | no | 0 | 2.8308 | 1.1982 | 242 | 0 | 0 | no | 43.3411 | 23.1005 | 242 | 0 | 0
11 | 17 | 14 | 20.3 | no | 0 | 2.8308 | 1.1982 | 242 | 0 | 0 | no | 43.3411 | 23.1005 | 242 | 0 | 0
11 | 17 | 15 | 20.4 | no | 0 | 2.8308 | 1.1982 | 242 | 0 | 0 | no | 43.3411 | 23.1005 | 242 | 0 | 0
11 | 17 | 16 | 19.7 | no | 0 | 2.8308 | 1.1982 | 242 | 0 | 0 | no | 43.3411 | 23.1005 | 242 | 0 | 0
11 | 17 | 17 | 18.9 | si | 0.1 | 2.8308 | 1.1982 | 242 | 0.068505 | 0.028996 | no | 43.3411 | 23.1005 | 242 | 0 | 0
11 | 17 | 18 | 18.2 | si | 0.8 | 2.8308 | 1.1982 | 242 | 0.54804 | 0.23197 | no | 43.3411 | 23.1005 | 242 | 0 | 0
11 | 17 | 19 | 17.2 | si | 1.8 | 2.8308 | 1.1982 | 242 | 1.2331 | 0.52194 | no | 43.3411 | 23.1005 | 242 | 0 | 0
11 | 17 | 20 | 16.2 | si | 2.8 | 2.8308 | 1.1982 | 242 | 1.9182 | 0.8119 | no | 43.3411 | 23.1005 | 242 | 0 | 0
11 | 17 | 21 | 15.2 | si | 3.8 | 2.8308 | 1.1982 | 242 | 2.6032 | 1.1019 | no | 43.3411 | 23.1005 | 242 | 0 | 0
11 | 17 | 22 | 14.4 | si | 4.6 | 2.8308 | 1.1982 | 242 | 3.1513 | 1.3338 | no | 43.3411 | 23.1005 | 242 | 0 | 0
11 | 17 | 23 | 13.5 | si | 5.5 | 2.8308 | 1.1982 | 242 | 3.7678 | 1.5948 | no | 43.3411 | 23.1005 | 242 | 0 | 0
11 | 17 | 24 | 12.7 | si | 6.3 | 2.8308 | 1.1982 | 242 | 4.3158 | 1.8268 | no | 43.3411 | 23.1005 | 242 | 0 | 0
11 | 18 | 1 | 16.5 | si | 2.5 | 2.8308 | 1.1982 | 242 | 1.7126 | 0.72491 | no | 43.3411 | 23.1005 | 242 | 0 | 0
11 | 18 | 2 | 11.7 | si | 7.3 | 2.8308 | 1.1982 | 242 | 5.0009 | 2.1167 | no | 43.3411 | 23.1005 | 242 | 0 | 0
11 | 18 | 3 | 11.2 | si | 7.8 | 2.8308 | 1.1982 | 242 | 5.3434 | 2.2617 | no | 43.3411 | 23.1005 | 242 | 0 | 0
11 | 18 | 4 | 10.5 | si | 8.5 | 2.8308 | 1.1982 | 242 | 5.823 | 2.4647 | no | 43.3411 | 23.1005 | 242 | 0 | 0
11 | 18 | 5 | 9.7 | si | 9.3 | 2.8308 | 1.1982 | 242 | 6.371 | 2.6967 | no | 43.3411 | 23.1005 | 242 | 0 | 0
11 | 18 | 6 | 9 | si | 10 | 2.8308 | 1.1982 | 242 | 6.8505 | 2.8996 | no | 43.3411 | 23.1005 | 242 | 0 | 0
11 | 18 | 7 | 10.3 | si | 8.7 | 2.8308 | 1.1982 | 242 | 5.96 | 2.5227 | no | 43.3411 | 23.1005 | 242 | 0 | 0
11 | 18 | 8 | 11.7 | si | 7.3 | 2.8308 | 1.1982 | 242 | 5.0009 | 2.1167 | no | 43.3411 | 23.1005 | 242 | 0 | 0
11 | 18 | 9 | 13 | si | 6 | 2.8308 | 1.1982 | 242 | 4.1103 | 1.7398 | no | 43.3411 | 23.1005 | 242 | 0 | 0
11 | 18 | 10 | 13.7 | si | 5.3 | 2.8308 | 1.1982 | 242 | 3.6308 | 1.5368 | no | 43.3411 | 23.1005 | 242 | 0 | 0
11 | 18 | 11 | 14.5 | si | 4.5 | 2.8308 | 1.1982 | 242 | 3.0827 | 1.3048 | no | 43.3411 | 23.1005 | 242 | 0 | 0
11 | 18 | 12 | 15.2 | si | 3.8 | 2.8308 | 1.1982 | 242 | 2.6032 | 1.1019 | no | 43.3411 | 23.1005 | 242 | 0 | 0
11 | 18 | 13 | 15.6 | si | 3.4 | 2.8308 | 1.1982 | 242 | 2.3292 | 0.98588 | no | 43.3411 | 23.1005 | 242 | 0 | 0
11 | 18 | 14 | 16 | si | 3 | 2.8308 | 1.1982 | 242 | 2.0552 | 0.86989 | no | 43.3411 | 23.1005 | 242 | 0 | 0
11 | 18 | 15 | 16.4 | si | 2.6 | 2.8308 | 1.1982 | 242 | 1.7811 | 0.75391 | no | 43.3411 | 23.1005 | 242 | 0 | 0
11 | 18 | 16 | 16.3 | si | 2.7 | 2.8308 | 1.1982 | 242 | 1.8496 | 0.7829 | no | 43.3411 | 23.1005 | 242 | 0 | 0
11 | 18 | 17 | 16.1 | si | 2.9 | 2.8308 | 1.1982 | 242 | 1.9867 | 0.8409 | no | 43.3411 | 23.1005 | 242 | 0 | 0
11 | 18 | 18 | 16 | si | 3 | 2.8308 | 1.1982 | 242 | 2.0552 | 0.86989 | no | 43.3411 | 23.1005 | 242 | 0 | 0
11 | 18 | 19 | 14.4 | si | 4.6 | 2.8308 | 1.1982 | 242 | 3.1513 | 1.3338 | no | 43.3411 | 23.1005 | 242 | 0 | 0
11 | 18 | 20 | 12.9 | si | 6.1 | 2.8308 | 1.1982 | 242 | 4.1788 | 1.7688 | no | 43.3411 | 23.1005 | 242 | 0 | 0
11 | 18 | 21 | 11.3 | si | 7.7 | 2.8308 | 1.1982 | 242 | 5.2749 | 2.2327 | no | 43.3411 | 23.1005 | 242 | 0 | 0
11 | 18 | 22 | 9.9 | si | 9.1 | 2.8308 | 1.1982 | 242 | 6.234 | 2.6387 | no | 43.3411 | 23.1005 | 242 | 0 | 0
11 | 18 | 23 | 11.7 | si | 7.3 | 2.8308 | 1.1982 | 242 | 5.0009 | 2.1167 | no | 43.3411 | 23.1005 | 242 | 0 | 0
11 | 18 | 24 | 11.4 | si | 7.6 | 2.8308 | 1.1982 | 242 | 5.2064 | 2.2037 | no | 43.3411 | 23.1005 | 242 | 0 | 0
11 | 19 | 1 | 11.4 | si | 7.6 | 2.8308 | 1.1982 | 242 | 5.2064 | 2.2037 | no | 43.3411 | 23.1005 | 242 | 0 | 0
11 | 19 | 2 | 10.3 | si | 8.7 | 2.8308 | 1.1982 | 242 | 5.96 | 2.5227 | no | 43.3411 | 23.1005 | 242 | 0 | 0
11 | 19 | 3 | 9.6 | si | 9.4 | 2.8308 | 1.1982 | 242 | 6.4395 | 2.7257 | no | 43.3411 | 23.1005 | 242 | 0 | 0
11 | 19 | 4 | 9.1 | si | 9.9 | 2.8308 | 1.1982 | 242 | 6.782 | 2.8707 | no | 43.3411 | 23.1005 | 242 | 0 | 0
11 | 19 | 5 | 8.2 | si | 10.8 | 2.8308 | 1.1982 | 242 | 7.3986 | 3.1316 | no | 43.3411 | 23.1005 | 242 | 0 | 0
11 | 19 | 6 | 8.2 | si | 10.8 | 2.8308 | 1.1982 | 242 | 7.3986 | 3.1316 | no | 43.3411 | 23.1005 | 242 | 0 | 0
11 | 19 | 7 | 13.7 | si | 5.3 | 2.8308 | 1.1982 | 242 | 3.6308 | 1.5368 | no | 43.3411 | 23.1005 | 242 | 0 | 0
11 | 19 | 8 | 14.5 | si | 4.5 | 2.8308 | 1.1982 | 242 | 3.0827 | 1.3048 | no | 43.3411 | 23.1005 | 242 | 0 | 0
11 | 19 | 9 | 13.6 | si | 5.4 | 2.8308 | 1.1982 | 242 | 3.6993 | 1.5658 | no | 43.3411 | 23.1005 | 242 | 0 | 0
11 | 19 | 10 | 14.9 | si | 4.1 | 2.8308 | 1.1982 | 242 | 2.8087 | 1.1889 | no | 43.3411 | 23.1005 | 242 | 0 | 0
11 | 19 | 11 | 16.3 | si | 2.7 | 2.8308 | 1.1982 | 242 | 1.8496 | 0.7829 | no | 43.3411 | 23.1005 | 242 | 0 | 0
11 | 19 | 12 | 17.6 | si | 1.4 | 2.8308 | 1.1982 | 242 | 0.95908 | 0.40595 | no | 43.3411 | 23.1005 | 242 | 0 | 0
11 | 19 | 13 | 17.8 | si | 1.2 | 2.8308 | 1.1982 | 242 | 0.82207 | 0.34796 | no | 43.3411 | 23.1005 | 242 | 0 | 0
11 | 19 | 14 | 18 | si | 1 | 2.8308 | 1.1982 | 242 | 0.68505 | 0.28996 | no | 43.3411 | 23.1005 | 242 | 0 | 0
11 | 19 | 15 | 18.2 | si | 0.8 | 2.8308 | 1.1982 | 242 | 0.54804 | 0.23197 | no | 43.3411 | 23.1005 | 242 | 0 | 0
11 | 19 | 16 | 18.4 | si | 0.6 | 2.8308 | 1.1982 | 242 | 0.41103 | 0.17398 | no | 43.3411 | 23.1005 | 242 | 0 | 0
11 | 19 | 17 | 18.5 | si | 0.5 | 2.8308 | 1.1982 | 242 | 0.34253 | 0.14498 | no | 43.3411 | 23.1005 | 242 | 0 | 0
11 | 19 | 18 | 18.7 | si | 0.3 | 2.8308 | 1.1982 | 242 | 0.20552 | 0.086989 | no | 43.3411 | 23.1005 | 242 | 0 | 0
11 | 19 | 19 | 17.1 | si | 1.9 | 2.8308 | 1.1982 | 242 | 1.3016 | 0.55093 | no | 43.3411 | 23.1005 | 242 | 0 | 0
11 | 19 | 20 | 15.4 | si | 3.6 | 2.8308 | 1.1982 | 242 | 2.4662 | 1.0439 | no | 43.3411 | 23.1005 | 242 | 0 | 0
11 | 19 | 21 | 13.8 | si | 5.2 | 2.8308 | 1.1982 | 242 | 3.5623 | 1.5078 | no | 43.3411 | 23.1005 | 242 | 0 | 0
11 | 19 | 22 | 13.5 | si | 5.5 | 2.8308 | 1.1982 | 242 | 3.7678 | 1.5948 | no | 43.3411 | 23.1005 | 242 | 0 | 0
11 | 19 | 23 | 13.3 | si | 5.7 | 2.8308 | 1.1982 | 242 | 3.9048 | 1.6528 | no | 43.3411 | 23.1005 | 242 | 0 | 0
11 | 19 | 24 | 13 | si | 6 | 2.8308 | 1.1982 | 242 | 4.1103 | 1.7398 | no | 43.3411 | 23.1005 | 242 | 0 | 0
11 | 20 | 1 | 12.6 | si | 6.4 | 2.8308 | 1.1982 | 242 | 4.3843 | 1.8558 | no | 43.3411 | 23.1005 | 242 | 0 | 0
11 | 20 | 2 | 12.2 | si | 6.8 | 2.8308 | 1.1982 | 242 | 4.6584 | 1.9718 | no | 43.3411 | 23.1005 | 242 | 0 | 0
11 | 20 | 3 | 11.8 | si | 7.2 | 2.8308 | 1.1982 | 242 | 4.9324 | 2.0877 | no | 43.3411 | 23.1005 | 242 | 0 | 0
11 | 20 | 4 | 11.2 | si | 7.8 | 2.8308 | 1.1982 | 242 | 5.3434 | 2.2617 | no | 43.3411 | 23.1005 | 242 | 0 | 0
11 | 20 | 5 | 14.2 | si | 4.8 | 2.8308 | 1.1982 | 242 | 3.2883 | 1.3918 | no | 43.3411 | 23.1005 | 242 | 0 | 0
11 | 20 | 6 | 14.3 | si | 4.7 | 2.8308 | 1.1982 | 242 | 3.2198 | 1.3628 | no | 43.3411 | 23.1005 | 242 | 0 | 0
11 | 20 | 7 | 19.2 | no | 0 | 2.8308 | 1.1982 | 242 | 0 | 0 | no | 43.3411 | 23.1005 | 242 | 0 | 0
11 | 20 | 8 | 16.8 | si | 2.2 | 2.8308 | 1.1982 | 242 | 1.5071 | 0.63792 | no | 43.3411 | 23.1005 | 242 | 0 | 0
11 | 20 | 9 | 20.2 | no | 0 | 2.8308 | 1.1982 | 242 | 0 | 0 | no | 43.3411 | 23.1005 | 242 | 0 | 0
11 | 20 | 10 | 20.5 | no | 0 | 2.8308 | 1.1982 | 242 | 0 | 0 | no | 43.3411 | 23.1005 | 242 | 0 | 0
11 | 20 | 11 | 20.9 | no | 0 | 2.8308 | 1.1982 | 242 | 0 | 0 | no | 43.3411 | 23.1005 | 242 | 0 | 0
11 | 20 | 12 | 21.2 | no | 0 | 2.8308 | 1.1982 | 242 | 0 | 0 | no | 43.3411 | 23.1005 | 242 | 0 | 0
11 | 20 | 13 | 21.9 | no | 0 | 2.8308 | 1.1982 | 242 | 0 | 0 | no | 43.3411 | 23.1005 | 242 | 0 | 0
11 | 20 | 14 | 22.7 | no | 0 | 2.8308 | 1.1982 | 242 | 0 | 0 | no | 43.3411 | 23.1005 | 242 | 0 | 0
11 | 20 | 15 | 23.4 | no | 0 | 2.8308 | 1.1982 | 242 | 0 | 0 | no | 43.3411 | 23.1005 | 242 | 0 | 0
11 | 20 | 16 | 23.1 | no | 0 | 2.8308 | 1.1982 | 242 | 0 | 0 | no | 43.3411 | 23.1005 | 242 | 0 | 0
11 | 20 | 17 | 22.8 | no | 0 | 2.8308 | 1.1982 | 242 | 0 | 0 | no | 43.3411 | 23.1005 | 242 | 0 | 0
11 | 20 | 18 | 22.5 | no | 0 | 2.8308 | 1.1982 | 242 | 0 | 0 | no | 43.3411 | 23.1005 | 242 | 0 | 0
11 | 20 | 19 | 20.9 | no | 0 | 2.8308 | 1.1982 | 242 | 0 | 0 | no | 43.3411 | 23.1005 | 242 | 0 | 0
11 | 20 | 20 | 19.4 | no | 0 | 2.8308 | 1.1982 | 242 | 0 | 0 | no | 43.3411 | 23.1005 | 242 | 0 | 0
11 | 20 | 21 | 17.8 | si | 1.2 | 2.8308 | 1.1982 | 242 | 0.82207 | 0.34796 | no | 43.3411 | 23.1005 | 242 | 0 | 0
11 | 20 | 22 | 17.2 | si | 1.8 | 2.8308 | 1.1982 | 242 | 1.2331 | 0.52194 | no | 43.3411 | 23.1005 | 242 | 0 | 0
11 | 20 | 23 | 16.6 | si | 2.4 | 2.8308 | 1.1982 | 242 | 1.6441 | 0.69592 | no | 43.3411 | 23.1005 | 242 | 0 | 0
11 | 20 | 24 | 16 | si | 3 | 2.8308 | 1.1982 | 242 | 2.0552 | 0.86989 | no | 43.3411 | 23.1005 | 242 | 0 | 0
11 | 21 | 1 | 15.8 | si | 3.2 | 2.8308 | 1.1982 | 242 | 2.1922 | 0.92789 | no | 43.3411 | 23.1005 | 242 | 0 | 0
11 | 21 | 2 | 15.5 | si | 3.5 | 2.8308 | 1.1982 | 242 | 2.3977 | 1.0149 | no | 43.3411 | 23.1005 | 242 | 0 | 0
11 | 21 | 3 | 15.3 | si | 3.7 | 2.8308 | 1.1982 | 242 | 2.5347 | 1.0729 | no | 43.3411 | 23.1005 | 242 | 0 | 0
11 | 21 | 4 | 14.9 | si | 4.1 | 2.8308 | 1.1982 | 242 | 2.8087 | 1.1889 | no | 43.3411 | 23.1005 | 242 | 0 | 0
11 | 21 | 5 | 14.4 | si | 4.6 | 2.8308 | 1.1982 | 242 | 3.1513 | 1.3338 | no | 43.3411 | 23.1005 | 242 | 0 | 0
11 | 21 | 6 | 14 | si | 5 | 2.8308 | 1.1982 | 242 | 3.4253 | 1.4498 | no | 43.3411 | 23.1005 | 242 | 0 | 0
11 | 21 | 7 | 16.5 | si | 2.5 | 2.8308 | 1.1982 | 242 | 1.7126 | 0.72491 | no | 43.3411 | 23.1005 | 242 | 0 | 0
11 | 21 | 8 | 18.9 | si | 0.1 | 2.8308 | 1.1982 | 242 | 0.068505 | 0.028996 | no | 43.3411 | 23.1005 | 242 | 0 | 0
11 | 21 | 9 | 21.4 | no | 0 | 2.8308 | 1.1982 | 242 | 0 | 0 | no | 43.3411 | 23.1005 | 242 | 0 | 0
11 | 21 | 10 | 21.6 | no | 0 | 2.8308 | 1.1982 | 242 | 0 | 0 | no | 43.3411 | 23.1005 | 242 | 0 | 0
11 | 21 | 11 | 21.8 | no | 0 | 2.8308 | 1.1982 | 242 | 0 | 0 | no | 43.3411 | 23.1005 | 242 | 0 | 0
11 | 21 | 12 | 22 | no | 0 | 2.8308 | 1.1982 | 242 | 0 | 0 | no | 43.3411 | 23.1005 | 242 | 0 | 0
11 | 21 | 13 | 22.4 | no | 0 | 2.8308 | 1.1982 | 242 | 0 | 0 | no | 43.3411 | 23.1005 | 242 | 0 | 0
11 | 21 | 14 | 22.8 | no | 0 | 2.8308 | 1.1982 | 242 | 0 | 0 | no | 43.3411 | 23.1005 | 242 | 0 | 0
11 | 21 | 15 | 23.2 | no | 0 | 2.8308 | 1.1982 | 242 | 0 | 0 | no | 43.3411 | 23.1005 | 242 | 0 | 0
11 | 21 | 16 | 23.5 | no | 0 | 2.8308 | 1.1982 | 242 | 0 | 0 | no | 43.3411 | 23.1005 | 242 | 0 | 0
11 | 21 | 17 | 23.8 | no | 0 | 2.8308 | 1.1982 | 242 | 0 | 0 | no | 43.3411 | 23.1005 | 242 | 0 | 0
11 | 21 | 18 | 24.1 | no | 0 | 2.8308 | 1.1982 | 242 | 0 | 0 | si | 43.3411 | 23.1005 | 242 | 10.4885 | 5.5903
11 | 21 | 19 | 21.7 | no | 0 | 2.8308 | 1.1982 | 242 | 0 | 0 | no | 43.3411 | 23.1005 | 242 | 0 | 0
11 | 21 | 20 | 19.2 | no | 0 | 2.8308 | 1.1982 | 242 | 0 | 0 | no | 43.3411 | 23.1005 | 242 | 0 | 0
11 | 21 | 21 | 16.8 | si | 2.2 | 2.8308 | 1.1982 | 242 | 1.5071 | 0.63792 | no | 43.3411 | 23.1005 | 242 | 0 | 0
11 | 21 | 22 | 15.5 | si | 3.5 | 2.8308 | 1.1982 | 242 | 2.3977 | 1.0149 | no | 43.3411 | 23.1005 | 242 | 0 | 0
11 | 21 | 23 | 14.3 | si | 4.7 | 2.8308 | 1.1982 | 242 | 3.2198 | 1.3628 | no | 43.3411 | 23.1005 | 242 | 0 | 0
11 | 21 | 24 | 13 | si | 6 | 2.8308 | 1.1982 | 242 | 4.1103 | 1.7398 | no | 43.3411 | 23.1005 | 242 | 0 | 0
11 | 22 | 1 | 12.2 | si | 6.8 | 2.8308 | 1.1982 | 242 | 4.6584 | 1.9718 | no | 43.3411 | 23.1005 | 242 | 0 | 0
11 | 22 | 2 | 11.5 | si | 7.5 | 2.8308 | 1.1982 | 242 | 5.1379 | 2.1747 | no | 43.3411 | 23.1005 | 242 | 0 | 0
11 | 22 | 3 | 10.7 | si | 8.3 | 2.8308 | 1.1982 | 242 | 5.686 | 2.4067 | no | 43.3411 | 23.1005 | 242 | 0 | 0
11 | 22 | 4 | 9.9 | si | 9.1 | 2.8308 | 1.1982 | 242 | 6.234 | 2.6387 | no | 43.3411 | 23.1005 | 242 | 0 | 0
11 | 22 | 5 | 9 | si | 10 | 2.8308 | 1.1982 | 242 | 6.8505 | 2.8996 | no | 43.3411 | 23.1005 | 242 | 0 | 0
11 | 22 | 6 | 8.2 | si | 10.8 | 2.8308 | 1.1982 | 242 | 7.3986 | 3.1316 | no | 43.3411 | 23.1005 | 242 | 0 | 0
11 | 22 | 7 | 9.7 | si | 9.3 | 2.8308 | 1.1982 | 242 | 6.371 | 2.6967 | no | 43.3411 | 23.1005 | 242 | 0 | 0
11 | 22 | 8 | 11.1 | si | 7.9 | 2.8308 | 1.1982 | 242 | 5.4119 | 2.2907 | no | 43.3411 | 23.1005 | 242 | 0 | 0
11 | 22 | 9 | 12.6 | si | 6.4 | 2.8308 | 1.1982 | 242 | 4.3843 | 1.8558 | no | 43.3411 | 23.1005 | 242 | 0 | 0
11 | 22 | 10 | 13.6 | si | 5.4 | 2.8308 | 1.1982 | 242 | 3.6993 | 1.5658 | no | 43.3411 | 23.1005 | 242 | 0 | 0
11 | 22 | 11 | 14.5 | si | 4.5 | 2.8308 | 1.1982 | 242 | 3.0827 | 1.3048 | no | 43.3411 | 23.1005 | 242 | 0 | 0
11 | 22 | 12 | 15.5 | si | 3.5 | 2.8308 | 1.1982 | 242 | 2.3977 | 1.0149 | no | 43.3411 | 23.1005 | 242 | 0 | 0
11 | 22 | 13 | 15.5 | si | 3.5 | 2.8308 | 1.1982 | 242 | 2.3977 | 1.0149 | no | 43.3411 | 23.1005 | 242 | 0 | 0
11 | 22 | 14 | 15.5 | si | 3.5 | 2.8308 | 1.1982 | 242 | 2.3977 | 1.0149 | no | 43.3411 | 23.1005 | 242 | 0 | 0
11 | 22 | 15 | 15.5 | si | 3.5 | 2.8308 | 1.1982 | 242 | 2.3977 | 1.0149 | no | 43.3411 | 23.1005 | 242 | 0 | 0
11 | 22 | 16 | 15.7 | si | 3.3 | 2.8308 | 1.1982 | 242 | 2.2607 | 0.95688 | no | 43.3411 | 23.1005 | 242 | 0 | 0
11 | 22 | 17 | 15.8 | si | 3.2 | 2.8308 | 1.1982 | 242 | 2.1922 | 0.92789 | no | 43.3411 | 23.1005 | 242 | 0 | 0
11 | 22 | 18 | 16 | si | 3 | 2.8308 | 1.1982 | 242 | 2.0552 | 0.86989 | no | 43.3411 | 23.1005 | 242 | 0 | 0
11 | 22 | 19 | 14.7 | si | 4.3 | 2.8308 | 1.1982 | 242 | 2.9457 | 1.2468 | no | 43.3411 | 23.1005 | 242 | 0 | 0
11 | 22 | 20 | 13.5 | si | 5.5 | 2.8308 | 1.1982 | 242 | 3.7678 | 1.5948 | no | 43.3411 | 23.1005 | 242 | 0 | 0
11 | 22 | 21 | 12.2 | si | 6.8 | 2.8308 | 1.1982 | 242 | 4.6584 | 1.9718 | no | 43.3411 | 23.1005 | 242 | 0 | 0
11 | 22 | 22 | 11 | si | 8 | 2.8308 | 1.1982 | 242 | 5.4804 | 2.3197 | no | 43.3411 | 23.1005 | 242 | 0 | 0
11 | 22 | 23 | 14 | si | 5 | 2.8308 | 1.1982 | 242 | 3.4253 | 1.4498 | no | 43.3411 | 23.1005 | 242 | 0 | 0
11 | 22 | 24 | 13.7 | si | 5.3 | 2.8308 | 1.1982 | 242 | 3.6308 | 1.5368 | no | 43.3411 | 23.1005 | 242 | 0 | 0
11 | 23 | 1 | 13.3 | si | 5.7 | 2.8308 | 1.1982 | 242 | 3.9048 | 1.6528 | no | 43.3411 | 23.1005 | 242 | 0 | 0
11 | 23 | 2 | 11.4 | si | 7.6 | 2.8308 | 1.1982 | 242 | 5.2064 | 2.2037 | no | 43.3411 | 23.1005 | 242 | 0 | 0
11 | 23 | 3 | 10.4 | si | 8.6 | 2.8308 | 1.1982 | 242 | 5.8915 | 2.4937 | no | 43.3411 | 23.1005 | 242 | 0 | 0
11 | 23 | 4 | 9.4 | si | 9.6 | 2.8308 | 1.1982 | 242 | 6.5765 | 2.7837 | no | 43.3411 | 23.1005 | 242 | 0 | 0
11 | 23 | 5 | 9.5 | si | 9.5 | 2.8308 | 1.1982 | 242 | 6.508 | 2.7547 | no | 43.3411 | 23.1005 | 242 | 0 | 0
11 | 23 | 6 | 10.5 | si | 8.5 | 2.8308 | 1.1982 | 242 | 5.823 | 2.4647 | no | 43.3411 | 23.1005 | 242 | 0 | 0
11 | 23 | 7 | 15.4 | si | 3.6 | 2.8308 | 1.1982 | 242 | 2.4662 | 1.0439 | no | 43.3411 | 23.1005 | 242 | 0 | 0
11 | 23 | 8 | 12.8 | si | 6.2 | 2.8308 | 1.1982 | 242 | 4.2473 | 1.7978 | no | 43.3411 | 23.1005 | 242 | 0 | 0
11 | 23 | 9 | 16.4 | si | 2.6 | 2.8308 | 1.1982 | 242 | 1.7811 | 0.75391 | no | 43.3411 | 23.1005 | 242 | 0 | 0
11 | 23 | 10 | 17.6 | si | 1.4 | 2.8308 | 1.1982 | 242 | 0.95908 | 0.40595 | no | 43.3411 | 23.1005 | 242 | 0 | 0
11 | 23 | 11 | 18.8 | si | 0.2 | 2.8308 | 1.1982 | 242 | 0.13701 | 0.057993 | no | 43.3411 | 23.1005 | 242 | 0 | 0
11 | 23 | 12 | 20 | no | 0 | 2.8308 | 1.1982 | 242 | 0 | 0 | no | 43.3411 | 23.1005 | 242 | 0 | 0
11 | 23 | 13 | 20.8 | no | 0 | 2.8308 | 1.1982 | 242 | 0 | 0 | no | 43.3411 | 23.1005 | 242 | 0 | 0
11 | 23 | 14 | 21.7 | no | 0 | 2.8308 | 1.1982 | 242 | 0 | 0 | no | 43.3411 | 23.1005 | 242 | 0 | 0
11 | 23 | 15 | 22.5 | no | 0 | 2.8308 | 1.1982 | 242 | 0 | 0 | no | 43.3411 | 23.1005 | 242 | 0 | 0
11 | 23 | 16 | 22.7 | no | 0 | 2.8308 | 1.1982 | 242 | 0 | 0 | no | 43.3411 | 23.1005 | 242 | 0 | 0
11 | 23 | 17 | 22.8 | no | 0 | 2.8308 | 1.1982 | 242 | 0 | 0 | no | 43.3411 | 23.1005 | 242 | 0 | 0
11 | 23 | 18 | 23 | no | 0 | 2.8308 | 1.1982 | 242 | 0 | 0 | no | 43.3411 | 23.1005 | 242 | 0 | 0
11 | 23 | 19 | 21.6 | no | 0 | 2.8308 | 1.1982 | 242 | 0 | 0 | no | 43.3411 | 23.1005 | 242 | 0 | 0
11 | 23 | 20 | 20.2 | no | 0 | 2.8308 | 1.1982 | 242 | 0 | 0 | no | 43.3411 | 23.1005 | 242 | 0 | 0
11 | 23 | 21 | 18.9 | si | 0.1 | 2.8308 | 1.1982 | 242 | 0.068505 | 0.028996 | no | 43.3411 | 23.1005 | 242 | 0 | 0
11 | 23 | 22 | 17.5 | si | 1.5 | 2.8308 | 1.1982 | 242 | 1.0276 | 0.43495 | no | 43.3411 | 23.1005 | 242 | 0 | 0
11 | 23 | 23 | 16.1 | si | 2.9 | 2.8308 | 1.1982 | 242 | 1.9867 | 0.8409 | no | 43.3411 | 23.1005 | 242 | 0 | 0
11 | 23 | 24 | 14.7 | si | 4.3 | 2.8308 | 1.1982 | 242 | 2.9457 | 1.2468 | no | 43.3411 | 23.1005 | 242 | 0 | 0
11 | 24 | 1 | 14.3 | si | 4.7 | 2.8308 | 1.1982 | 242 | 3.2198 | 1.3628 | no | 43.3411 | 23.1005 | 242 | 0 | 0
11 | 24 | 2 | 13.8 | si | 5.2 | 2.8308 | 1.1982 | 242 | 3.5623 | 1.5078 | no | 43.3411 | 23.1005 | 242 | 0 | 0
11 | 24 | 3 | 13.4 | si | 5.6 | 2.8308 | 1.1982 | 242 | 3.8363 | 1.6238 | no | 43.3411 | 23.1005 | 242 | 0 | 0
11 | 24 | 4 | 13.5 | si | 5.5 | 2.8308 | 1.1982 | 242 | 3.7678 | 1.5948 | no | 43.3411 | 23.1005 | 242 | 0 | 0
11 | 24 | 5 | 13.6 | si | 5.4 | 2.8308 | 1.1982 | 242 | 3.6993 | 1.5658 | no | 43.3411 | 23.1005 | 242 | 0 | 0
11 | 24 | 6 | 13.7 | si | 5.3 | 2.8308 | 1.1982 | 242 | 3.6308 | 1.5368 | no | 43.3411 | 23.1005 | 242 | 0 | 0
11 | 24 | 7 | 16.3 | si | 2.7 | 2.8308 | 1.1982 | 242 | 1.8496 | 0.7829 | no | 43.3411 | 23.1005 | 242 | 0 | 0
11 | 24 | 8 | 18.9 | si | 0.1 | 2.8308 | 1.1982 | 242 | 0.068505 | 0.028996 | no | 43.3411 | 23.1005 | 242 | 0 | 0
11 | 24 | 9 | 21.5 | no | 0 | 2.8308 | 1.1982 | 242 | 0 | 0 | no | 43.3411 | 23.1005 | 242 | 0 | 0
11 | 24 | 10 | 23.1 | no | 0 | 2.8308 | 1.1982 | 242 | 0 | 0 | no | 43.3411 | 23.1005 | 242 | 0 | 0
11 | 24 | 11 | 24.6 | no | 0 | 2.8308 | 1.1982 | 242 | 0 | 0 | si | 43.3411 | 23.1005 | 242 | 10.4885 | 5.5903
11 | 24 | 12 | 26.2 | no | 0 | 2.8308 | 1.1982 | 242 | 0 | 0 | si | 43.3411 | 23.1005 | 242 | 10.4885 | 5.5903
11 | 24 | 13 | 26.2 | no | 0 | 2.8308 | 1.1982 | 242 | 0 | 0 | si | 43.3411 | 23.1005 | 242 | 10.4885 | 5.5903
11 | 24 | 14 | 26.3 | no | 0 | 2.8308 | 1.1982 | 242 | 0 | 0 | si | 43.3411 | 23.1005 | 242 | 10.4885 | 5.5903
11 | 24 | 15 | 26.3 | no | 0 | 2.8308 | 1.1982 | 242 | 0 | 0 | si | 43.3411 | 23.1005 | 242 | 10.4885 | 5.5903
11 | 24 | 16 | 26 | no | 0 | 2.8308 | 1.1982 | 242 | 0 | 0 | si | 43.3411 | 23.1005 | 242 | 10.4885 | 5.5903
11 | 24 | 17 | 25.8 | no | 0 | 2.8308 | 1.1982 | 242 | 0 | 0 | si | 43.3411 | 23.1005 | 242 | 10.4885 | 5.5903
11 | 24 | 18 | 25.5 | no | 0 | 2.8308 | 1.1982 | 242 | 0 | 0 | si | 43.3411 | 23.1005 | 242 | 10.4885 | 5.5903
11 | 24 | 19 | 24 | no | 0 | 2.8308 | 1.1982 | 242 | 0 | 0 | no | 43.3411 | 23.1005 | 242 | 0 | 0
11 | 24 | 20 | 22.4 | no | 0 | 2.8308 | 1.1982 | 242 | 0 | 0 | no | 43.3411 | 23.1005 | 242 | 0 | 0
11 | 24 | 21 | 20.9 | no | 0 | 2.8308 | 1.1982 | 242 | 0 | 0 | no | 43.3411 | 23.1005 | 242 | 0 | 0
11 | 24 | 22 | 19.7 | no | 0 | 2.8308 | 1.1982 | 242 | 0 | 0 | no | 43.3411 | 23.1005 | 242 | 0 | 0
11 | 24 | 23 | 18.4 | si | 0.6 | 2.8308 | 1.1982 | 242 | 0.41103 | 0.17398 | no | 43.3411 | 23.1005 | 242 | 0 | 0
11 | 24 | 24 | 17.2 | si | 1.8 | 2.8308 | 1.1982 | 242 | 1.2331 | 0.52194 | no | 43.3411 | 23.1005 | 242 | 0 | 0
11 | 25 | 1 | 16.7 | si | 2.3 | 2.8308 | 1.1982 | 242 | 1.5756 | 0.66692 | no | 43.3411 | 23.1005 | 242 | 0 | 0
11 | 25 | 2 | 16.3 | si | 2.7 | 2.8308 | 1.1982 | 242 | 1.8496 | 0.7829 | no | 43.3411 | 23.1005 | 242 | 0 | 0
11 | 25 | 3 | 15.8 | si | 3.2 | 2.8308 | 1.1982 | 242 | 2.1922 | 0.92789 | no | 43.3411 | 23.1005 | 242 | 0 | 0
11 | 25 | 4 | 15.3 | si | 3.7 | 2.8308 | 1.1982 | 242 | 2.5347 | 1.0729 | no | 43.3411 | 23.1005 | 242 | 0 | 0
11 | 25 | 5 | 14.7 | si | 4.3 | 2.8308 | 1.1982 | 242 | 2.9457 | 1.2468 | no | 43.3411 | 23.1005 | 242 | 0 | 0
11 | 25 | 6 | 14.2 | si | 4.8 | 2.8308 | 1.1982 | 242 | 3.2883 | 1.3918 | no | 43.3411 | 23.1005 | 242 | 0 | 0
11 | 25 | 7 | 23.4 | no | 0 | 2.8308 | 1.1982 | 242 | 0 | 0 | no | 43.3411 | 23.1005 | 242 | 0 | 0
11 | 25 | 8 | 20.8 | no | 0 | 2.8308 | 1.1982 | 242 | 0 | 0 | no | 43.3411 | 23.1005 | 242 | 0 | 0
11 | 25 | 9 | 24.1 | no | 0 | 2.8308 | 1.1982 | 242 | 0 | 0 | si | 43.3411 | 23.1005 | 242 | 10.4885 | 5.5903
11 | 25 | 10 | 25.4 | no | 0 | 2.8308 | 1.1982 | 242 | 0 | 0 | si | 43.3411 | 23.1005 | 242 | 10.4885 | 5.5903
11 | 25 | 11 | 26.7 | no | 0 | 2.8308 | 1.1982 | 242 | 0 | 0 | si | 43.3411 | 23.1005 | 242 | 10.4885 | 5.5903
11 | 25 | 12 | 28 | no | 0 | 2.8308 | 1.1982 | 242 | 0 | 0 | si | 43.3411 | 23.1005 | 242 | 10.4885 | 5.5903
11 | 25 | 13 | 28.2 | no | 0 | 2.8308 | 1.1982 | 242 | 0 | 0 | si | 43.3411 | 23.1005 | 242 | 10.4885 | 5.5903
11 | 25 | 14 | 28.3 | no | 0 | 2.8308 | 1.1982 | 242 | 0 | 0 | si | 43.3411 | 23.1005 | 242 | 10.4885 | 5.5903
11 | 25 | 15 | 28.5 | no | 0 | 2.8308 | 1.1982 | 242 | 0 | 0 | si | 43.3411 | 23.1005 | 242 | 10.4885 | 5.5903
11 | 25 | 16 | 27.2 | no | 0 | 2.8308 | 1.1982 | 242 | 0 | 0 | si | 43.3411 | 23.1005 | 242 | 10.4885 | 5.5903
11 | 25 | 17 | 26 | no | 0 | 2.8308 | 1.1982 | 242 | 0 | 0 | si | 43.3411 | 23.1005 | 242 | 10.4885 | 5.5903
11 | 25 | 18 | 24.7 | no | 0 | 2.8308 | 1.1982 | 242 | 0 | 0 | si | 43.3411 | 23.1005 | 242 | 10.4885 | 5.5903
11 | 25 | 19 | 23.6 | no | 0 | 2.8308 | 1.1982 | 242 | 0 | 0 | no | 43.3411 | 23.1005 | 242 | 0 | 0
11 | 25 | 20 | 22.4 | no | 0 | 2.8308 | 1.1982 | 242 | 0 | 0 | no | 43.3411 | 23.1005 | 242 | 0 | 0
11 | 25 | 21 | 21.3 | no | 0 | 2.8308 | 1.1982 | 242 | 0 | 0 | no | 43.3411 | 23.1005 | 242 | 0 | 0
11 | 25 | 22 | 21.9 | no | 0 | 2.8308 | 1.1982 | 242 | 0 | 0 | no | 43.3411 | 23.1005 | 242 | 0 | 0
11 | 25 | 23 | 22.4 | no | 0 | 2.8308 | 1.1982 | 242 | 0 | 0 | no | 43.3411 | 23.1005 | 242 | 0 | 0
11 | 25 | 24 | 23 | no | 0 | 2.8308 | 1.1982 | 242 | 0 | 0 | no | 43.3411 | 23.1005 | 242 | 0 | 0
11 | 26 | 1 | 22.4 | no | 0 | 2.8308 | 1.1982 | 242 | 0 | 0 | no | 43.3411 | 23.1005 | 242 | 0 | 0
11 | 26 | 2 | 21.9 | no | 0 | 2.8308 | 1.1982 | 242 | 0 | 0 | no | 43.3411 | 23.1005 | 242 | 0 | 0
11 | 26 | 3 | 21.3 | no | 0 | 2.8308 | 1.1982 | 242 | 0 | 0 | no | 43.3411 | 23.1005 | 242 | 0 | 0
11 | 26 | 4 | 20.9 | no | 0 | 2.8308 | 1.1982 | 242 | 0 | 0 | no | 43.3411 | 23.1005 | 242 | 0 | 0
11 | 26 | 5 | 20.5 | no | 0 | 2.8308 | 1.1982 | 242 | 0 | 0 | no | 43.3411 | 23.1005 | 242 | 0 | 0
11 | 26 | 6 | 20.1 | no | 0 | 2.8308 | 1.1982 | 242 | 0 | 0 | no | 43.3411 | 23.1005 | 242 | 0 | 0
11 | 26 | 7 | 20.6 | no | 0 | 2.8308 | 1.1982 | 242 | 0 | 0 | no | 43.3411 | 23.1005 | 242 | 0 | 0
11 | 26 | 8 | 21.1 | no | 0 | 2.8308 | 1.1982 | 242 | 0 | 0 | no | 43.3411 | 23.1005 | 242 | 0 | 0
11 | 26 | 9 | 21.6 | no | 0 | 2.8308 | 1.1982 | 242 | 0 | 0 | no | 43.3411 | 23.1005 | 242 | 0 | 0
11 | 26 | 10 | 22.9 | no | 0 | 2.8308 | 1.1982 | 242 | 0 | 0 | no | 43.3411 | 23.1005 | 242 | 0 | 0
11 | 26 | 11 | 24.2 | no | 0 | 2.8308 | 1.1982 | 242 | 0 | 0 | si | 43.3411 | 23.1005 | 242 | 10.4885 | 5.5903
11 | 26 | 12 | 25.5 | no | 0 | 2.8308 | 1.1982 | 242 | 0 | 0 | si | 43.3411 | 23.1005 | 242 | 10.4885 | 5.5903
11 | 26 | 13 | 26.5 | no | 0 | 2.8308 | 1.1982 | 242 | 0 | 0 | si | 43.3411 | 23.1005 | 242 | 10.4885 | 5.5903
11 | 26 | 14 | 27.5 | no | 0 | 2.8308 | 1.1982 | 242 | 0 | 0 | si | 43.3411 | 23.1005 | 242 | 10.4885 | 5.5903
11 | 26 | 15 | 28.5 | no | 0 | 2.8308 | 1.1982 | 242 | 0 | 0 | si | 43.3411 | 23.1005 | 242 | 10.4885 | 5.5903
11 | 26 | 16 | 27.7 | no | 0 | 2.8308 | 1.1982 | 242 | 0 | 0 | si | 43.3411 | 23.1005 | 242 | 10.4885 | 5.5903
11 | 26 | 17 | 26.9 | no | 0 | 2.8308 | 1.1982 | 242 | 0 | 0 | si | 43.3411 | 23.1005 | 242 | 10.4885 | 5.5903
11 | 26 | 18 | 26.1 | no | 0 | 2.8308 | 1.1982 | 242 | 0 | 0 | si | 43.3411 | 23.1005 | 242 | 10.4885 | 5.5903
11 | 26 | 19 | 24.7 | no | 0 | 2.8308 | 1.1982 | 242 | 0 | 0 | si | 43.3411 | 23.1005 | 242 | 10.4885 | 5.5903
11 | 26 | 20 | 23.4 | no | 0 | 2.8308 | 1.1982 | 242 | 0 | 0 | no | 43.3411 | 23.1005 | 242 | 0 | 0
11 | 26 | 21 | 22 | no | 0 | 2.8308 | 1.1982 | 242 | 0 | 0 | no | 43.3411 | 23.1005 | 242 | 0 | 0
11 | 26 | 22 | 22.1 | no | 0 | 2.8308 | 1.1982 | 242 | 0 | 0 | no | 43.3411 | 23.1005 | 242 | 0 | 0
11 | 26 | 23 | 22.1 | no | 0 | 2.8308 | 1.1982 | 242 | 0 | 0 | no | 43.3411 | 23.1005 | 242 | 0 | 0
11 | 26 | 24 | 22.2 | no | 0 | 2.8308 | 1.1982 | 242 | 0 | 0 | no | 43.3411 | 23.1005 | 242 | 0 | 0
11 | 27 | 1 | 21.7 | no | 0 | 2.8308 | 1.1982 | 242 | 0 | 0 | no | 43.3411 | 23.1005 | 242 | 0 | 0
11 | 27 | 2 | 21.1 | no | 0 | 2.8308 | 1.1982 | 242 | 0 | 0 | no | 43.3411 | 23.1005 | 242 | 0 | 0
11 | 27 | 3 | 20.6 | no | 0 | 2.8308 | 1.1982 | 242 | 0 | 0 | no | 43.3411 | 23.1005 | 242 | 0 | 0
11 | 27 | 4 | 20.1 | no | 0 | 2.8308 | 1.1982 | 242 | 0 | 0 | no | 43.3411 | 23.1005 | 242 | 0 | 0
11 | 27 | 5 | 19.7 | no | 0 | 2.8308 | 1.1982 | 242 | 0 | 0 | no | 43.3411 | 23.1005 | 242 | 0 | 0
11 | 27 | 6 | 19.2 | no | 0 | 2.8308 | 1.1982 | 242 | 0 | 0 | no | 43.3411 | 23.1005 | 242 | 0 | 0
11 | 27 | 7 | 19.8 | no | 0 | 2.8308 | 1.1982 | 242 | 0 | 0 | no | 43.3411 | 23.1005 | 242 | 0 | 0
11 | 27 | 8 | 20.5 | no | 0 | 2.8308 | 1.1982 | 242 | 0 | 0 | no | 43.3411 | 23.1005 | 242 | 0 | 0
11 | 27 | 9 | 21.1 | no | 0 | 2.8308 | 1.1982 | 242 | 0 | 0 | no | 43.3411 | 23.1005 | 242 | 0 | 0
11 | 27 | 10 | 21.8 | no | 0 | 2.8308 | 1.1982 | 242 | 0 | 0 | no | 43.3411 | 23.1005 | 242 | 0 | 0
11 | 27 | 11 | 22.5 | no | 0 | 2.8308 | 1.1982 | 242 | 0 | 0 | no | 43.3411 | 23.1005 | 242 | 0 | 0
11 | 27 | 12 | 23.2 | no | 0 | 2.8308 | 1.1982 | 242 | 0 | 0 | no | 43.3411 | 23.1005 | 242 | 0 | 0
11 | 27 | 13 | 22.1 | no | 0 | 2.8308 | 1.1982 | 242 | 0 | 0 | no | 43.3411 | 23.1005 | 242 | 0 | 0
11 | 27 | 14 | 21.1 | no | 0 | 2.8308 | 1.1982 | 242 | 0 | 0 | no | 43.3411 | 23.1005 | 242 | 0 | 0
11 | 27 | 15 | 20 | no | 0 | 2.8308 | 1.1982 | 242 | 0 | 0 | no | 43.3411 | 23.1005 | 242 | 0 | 0
11 | 27 | 16 | 19.9 | no | 0 | 2.8308 | 1.1982 | 242 | 0 | 0 | no | 43.3411 | 23.1005 | 242 | 0 | 0
11 | 27 | 17 | 19.8 | no | 0 | 2.8308 | 1.1982 | 242 | 0 | 0 | no | 43.3411 | 23.1005 | 242 | 0 | 0
11 | 27 | 18 | 19.7 | no | 0 | 2.8308 | 1.1982 | 242 | 0 | 0 | no | 43.3411 | 23.1005 | 242 | 0 | 0
11 | 27 | 19 | 19.7 | no | 0 | 2.8308 | 1.1982 | 242 | 0 | 0 | no | 43.3411 | 23.1005 | 242 | 0 | 0
11 | 27 | 20 | 19.8 | no | 0 | 2.8308 | 1.1982 | 242 | 0 | 0 | no | 43.3411 | 23.1005 | 242 | 0 | 0
11 | 27 | 21 | 19.8 | no | 0 | 2.8308 | 1.1982 | 242 | 0 | 0 | no | 43.3411 | 23.1005 | 242 | 0 | 0
11 | 27 | 22 | 19.2 | no | 0 | 2.8308 | 1.1982 | 242 | 0 | 0 | no | 43.3411 | 23.1005 | 242 | 0 | 0
11 | 27 | 23 | 18.6 | si | 0.4 | 2.8308 | 1.1982 | 242 | 0.27402 | 0.11599 | no | 43.3411 | 23.1005 | 242 | 0 | 0
11 | 27 | 24 | 18 | si | 1 | 2.8308 | 1.1982 | 242 | 0.68505 | 0.28996 | no | 43.3411 | 23.1005 | 242 | 0 | 0
11 | 28 | 1 | 17.9 | si | 1.1 | 2.8308 | 1.1982 | 242 | 0.75356 | 0.31896 | no | 43.3411 | 23.1005 | 242 | 0 | 0
11 | 28 | 2 | 17.7 | si | 1.3 | 2.8308 | 1.1982 | 242 | 0.89057 | 0.37695 | no | 43.3411 | 23.1005 | 242 | 0 | 0
11 | 28 | 3 | 17.6 | si | 1.4 | 2.8308 | 1.1982 | 242 | 0.95908 | 0.40595 | no | 43.3411 | 23.1005 | 242 | 0 | 0
11 | 28 | 4 | 17.1 | si | 1.9 | 2.8308 | 1.1982 | 242 | 1.3016 | 0.55093 | no | 43.3411 | 23.1005 | 242 | 0 | 0
11 | 28 | 5 | 16.7 | si | 2.3 | 2.8308 | 1.1982 | 242 | 1.5756 | 0.66692 | no | 43.3411 | 23.1005 | 242 | 0 | 0
11 | 28 | 6 | 16.2 | si | 2.8 | 2.8308 | 1.1982 | 242 | 1.9182 | 0.8119 | no | 43.3411 | 23.1005 | 242 | 0 | 0
11 | 28 | 7 | 17.3 | si | 1.7 | 2.8308 | 1.1982 | 242 | 1.1646 | 0.49294 | no | 43.3411 | 23.1005 | 242 | 0 | 0
11 | 28 | 8 | 18.5 | si | 0.5 | 2.8308 | 1.1982 | 242 | 0.34253 | 0.14498 | no | 43.3411 | 23.1005 | 242 | 0 | 0
11 | 28 | 9 | 19.6 | no | 0 | 2.8308 | 1.1982 | 242 | 0 | 0 | no | 43.3411 | 23.1005 | 242 | 0 | 0
11 | 28 | 10 | 21.5 | no | 0 | 2.8308 | 1.1982 | 242 | 0 | 0 | no | 43.3411 | 23.1005 | 242 | 0 | 0
11 | 28 | 11 | 23.3 | no | 0 | 2.8308 | 1.1982 | 242 | 0 | 0 | no | 43.3411 | 23.1005 | 242 | 0 | 0
11 | 28 | 12 | 25.2 | no | 0 | 2.8308 | 1.1982 | 242 | 0 | 0 | si | 43.3411 | 23.1005 | 242 | 10.4885 | 5.5903
11 | 28 | 13 | 25.9 | no | 0 | 2.8308 | 1.1982 | 242 | 0 | 0 | si | 43.3411 | 23.1005 | 242 | 10.4885 | 5.5903
11 | 28 | 14 | 26.7 | no | 0 | 2.8308 | 1.1982 | 242 | 0 | 0 | si | 43.3411 | 23.1005 | 242 | 10.4885 | 5.5903
11 | 28 | 15 | 27.4 | no | 0 | 2.8308 | 1.1982 | 242 | 0 | 0 | si | 43.3411 | 23.1005 | 242 | 10.4885 | 5.5903
11 | 28 | 16 | 26.4 | no | 0 | 2.8308 | 1.1982 | 242 | 0 | 0 | si | 43.3411 | 23.1005 | 242 | 10.4885 | 5.5903
11 | 28 | 17 | 25.5 | no | 0 | 2.8308 | 1.1982 | 242 | 0 | 0 | si | 43.3411 | 23.1005 | 242 | 10.4885 | 5.5903
11 | 28 | 18 | 24.5 | no | 0 | 2.8308 | 1.1982 | 242 | 0 | 0 | si | 43.3411 | 23.1005 | 242 | 10.4885 | 5.5903
11 | 28 | 19 | 23.2 | no | 0 | 2.8308 | 1.1982 | 242 | 0 | 0 | no | 43.3411 | 23.1005 | 242 | 0 | 0
11 | 28 | 20 | 21.8 | no | 0 | 2.8308 | 1.1982 | 242 | 0 | 0 | no | 43.3411 | 23.1005 | 242 | 0 | 0
11 | 28 | 21 | 20.5 | no | 0 | 2.8308 | 1.1982 | 242 | 0 | 0 | no | 43.3411 | 23.1005 | 242 | 0 | 0
11 | 28 | 22 | 20 | no | 0 | 2.8308 | 1.1982 | 242 | 0 | 0 | no | 43.3411 | 23.1005 | 242 | 0 | 0
11 | 28 | 23 | 19.5 | no | 0 | 2.8308 | 1.1982 | 242 | 0 | 0 | no | 43.3411 | 23.1005 | 242 | 0 | 0
11 | 28 | 24 | 19 | si | 0 | 2.8308 | 1.1982 | 242 | 0 | 0 | no | 43.3411 | 23.1005 | 242 | 0 | 0
11 | 29 | 1 | 18.3 | si | 0.7 | 2.8308 | 1.1982 | 242 | 0.47954 | 0.20298 | no | 43.3411 | 23.1005 | 242 | 0 | 0
11 | 29 | 2 | 17.5 | si | 1.5 | 2.8308 | 1.1982 | 242 | 1.0276 | 0.43495 | no | 43.3411 | 23.1005 | 242 | 0 | 0
11 | 29 | 3 | 16.8 | si | 2.2 | 2.8308 | 1.1982 | 242 | 1.5071 | 0.63792 | no | 43.3411 | 23.1005 | 242 | 0 | 0
11 | 29 | 4 | 16 | si | 3 | 2.8308 | 1.1982 | 242 | 2.0552 | 0.86989 | no | 43.3411 | 23.1005 | 242 | 0 | 0
11 | 29 | 5 | 15.3 | si | 3.7 | 2.8308 | 1.1982 | 242 | 2.5347 | 1.0729 | no | 43.3411 | 23.1005 | 242 | 0 | 0
11 | 29 | 6 | 14.5 | si | 4.5 | 2.8308 | 1.1982 | 242 | 3.0827 | 1.3048 | no | 43.3411 | 23.1005 | 242 | 0 | 0
11 | 29 | 7 | 16.8 | si | 2.2 | 2.8308 | 1.1982 | 242 | 1.5071 | 0.63792 | no | 43.3411 | 23.1005 | 242 | 0 | 0
11 | 29 | 8 | 19.1 | no | 0 | 2.8308 | 1.1982 | 242 | 0 | 0 | no | 43.3411 | 23.1005 | 242 | 0 | 0
11 | 29 | 9 | 21.4 | no | 0 | 2.8308 | 1.1982 | 242 | 0 | 0 | no | 43.3411 | 23.1005 | 242 | 0 | 0
11 | 29 | 10 | 22.4 | no | 0 | 2.8308 | 1.1982 | 242 | 0 | 0 | no | 43.3411 | 23.1005 | 242 | 0 | 0
11 | 29 | 11 | 23.5 | no | 0 | 2.8308 | 1.1982 | 242 | 0 | 0 | no | 43.3411 | 23.1005 | 242 | 0 | 0
11 | 29 | 12 | 24.5 | no | 0 | 2.8308 | 1.1982 | 242 | 0 | 0 | si | 43.3411 | 23.1005 | 242 | 10.4885 | 5.5903
11 | 29 | 13 | 24.2 | no | 0 | 2.8308 | 1.1982 | 242 | 0 | 0 | si | 43.3411 | 23.1005 | 242 | 10.4885 | 5.5903
11 | 29 | 14 | 23.9 | no | 0 | 2.8308 | 1.1982 | 242 | 0 | 0 | no | 43.3411 | 23.1005 | 242 | 0 | 0
11 | 29 | 15 | 23.6 | no | 0 | 2.8308 | 1.1982 | 242 | 0 | 0 | no | 43.3411 | 23.1005 | 242 | 0 | 0
11 | 29 | 16 | 22.9 | no | 0 | 2.8308 | 1.1982 | 242 | 0 | 0 | no | 43.3411 | 23.1005 | 242 | 0 | 0
11 | 29 | 17 | 22.3 | no | 0 | 2.8308 | 1.1982 | 242 | 0 | 0 | no | 43.3411 | 23.1005 | 242 | 0 | 0
11 | 29 | 18 | 21.6 | no | 0 | 2.8308 | 1.1982 | 242 | 0 | 0 | no | 43.3411 | 23.1005 | 242 | 0 | 0
11 | 29 | 19 | 20.7 | no | 0 | 2.8308 | 1.1982 | 242 | 0 | 0 | no | 43.3411 | 23.1005 | 242 | 0 | 0
11 | 29 | 20 | 19.7 | no | 0 | 2.8308 | 1.1982 | 242 | 0 | 0 | no | 43.3411 | 23.1005 | 242 | 0 | 0
11 | 29 | 21 | 18.8 | si | 0.2 | 2.8308 | 1.1982 | 242 | 0.13701 | 0.057993 | no | 43.3411 | 23.1005 | 242 | 0 | 0
11 | 29 | 22 | 17.4 | si | 1.6 | 2.8308 | 1.1982 | 242 | 1.0961 | 0.46394 | no | 43.3411 | 23.1005 | 242 | 0 | 0
11 | 29 | 23 | 16.1 | si | 2.9 | 2.8308 | 1.1982 | 242 | 1.9867 | 0.8409 | no | 43.3411 | 23.1005 | 242 | 0 | 0
11 | 29 | 24 | 14.7 | si | 4.3 | 2.8308 | 1.1982 | 242 | 2.9457 | 1.2468 | no | 43.3411 | 23.1005 | 242 | 0 | 0
11 | 30 | 1 | 14.2 | si | 4.8 | 2.8308 | 1.1982 | 242 | 3.2883 | 1.3918 | no | 43.3411 | 23.1005 | 242 | 0 | 0
11 | 30 | 2 | 13.8 | si | 5.2 | 2.8308 | 1.1982 | 242 | 3.5623 | 1.5078 | no | 43.3411 | 23.1005 | 242 | 0 | 0
11 | 30 | 3 | 13.3 | si | 5.7 | 2.8308 | 1.1982 | 242 | 3.9048 | 1.6528 | no | 43.3411 | 23.1005 | 242 | 0 | 0
11 | 30 | 4 | 13 | si | 6 | 2.8308 | 1.1982 | 242 | 4.1103 | 1.7398 | no | 43.3411 | 23.1005 | 242 | 0 | 0
11 | 30 | 5 | 17.2 | si | 1.8 | 2.8308 | 1.1982 | 242 | 1.2331 | 0.52194 | no | 43.3411 | 23.1005 | 242 | 0 | 0
11 | 30 | 6 | 12.5 | si | 6.5 | 2.8308 | 1.1982 | 242 | 4.4529 | 1.8848 | no | 43.3411 | 23.1005 | 242 | 0 | 0
11 | 30 | 7 | 20.7 | no | 0 | 2.8308 | 1.1982 | 242 | 0 | 0 | no | 43.3411 | 23.1005 | 242 | 0 | 0
11 | 30 | 8 | 18.1 | si | 0.9 | 2.8308 | 1.1982 | 242 | 0.61655 | 0.26097 | no | 43.3411 | 23.1005 | 242 | 0 | 0
11 | 30 | 9 | 20.9 | no | 0 | 2.8308 | 1.1982 | 242 | 0 | 0 | no | 43.3411 | 23.1005 | 242 | 0 | 0
11 | 30 | 10 | 22.5 | no | 0 | 2.8308 | 1.1982 | 242 | 0 | 0 | no | 43.3411 | 23.1005 | 242 | 0 | 0
11 | 30 | 11 | 24.1 | no | 0 | 2.8308 | 1.1982 | 242 | 0 | 0 | si | 43.3411 | 23.1005 | 242 | 10.4885 | 5.5903
11 | 30 | 12 | 25.7 | no | 0 | 2.8308 | 1.1982 | 242 | 0 | 0 | si | 43.3411 | 23.1005 | 242 | 10.4885 | 5.5903
11 | 30 | 13 | 24.9 | no | 0 | 2.8308 | 1.1982 | 242 | 0 | 0 | si | 43.3411 | 23.1005 | 242 | 10.4885 | 5.5903
11 | 30 | 14 | 24.2 | no | 0 | 2.8308 | 1.1982 | 242 | 0 | 0 | si | 43.3411 | 23.1005 | 242 | 10.4885 | 5.5903
11 | 30 | 15 | 23.4 | no | 0 | 2.8308 | 1.1982 | 242 | 0 | 0 | no | 43.3411 | 23.1005 | 242 | 0 | 0
11 | 30 | 16 | 23 | no | 0 | 2.8308 | 1.1982 | 242 | 0 | 0 | no | 43.3411 | 23.1005 | 242 | 0 | 0
11 | 30 | 17 | 22.5 | no | 0 | 2.8308 | 1.1982 | 242 | 0 | 0 | no | 43.3411 | 23.1005 | 242 | 0 | 0
11 | 30 | 18 | 22.1 | no | 0 | 2.8308 | 1.1982 | 242 | 0 | 0 | no | 43.3411 | 23.1005 | 242 | 0 | 0
11 | 30 | 19 | 19.1 | no | 0 | 2.8308 | 1.1982 | 242 | 0 | 0 | no | 43.3411 | 23.1005 | 242 | 0 | 0
11 | 30 | 20 | 18.3 | si | 0.7 | 2.8308 | 1.1982 | 242 | 0.47954 | 0.20298 | no | 43.3411 | 23.1005 | 242 | 0 | 0
11 | 30 | 21 | 17.7 | si | 1.3 | 2.8308 | 1.1982 | 242 | 0.89057 | 0.37695 | no | 43.3411 | 23.1005 | 242 | 0 | 0
11 | 30 | 22 | 17.9 | si | 1.1 | 2.8308 | 1.1982 | 242 | 0.75356 | 0.31896 | no | 43.3411 | 23.1005 | 242 | 0 | 0
11 | 30 | 23 | 18.2 | si | 0.8 | 2.8308 | 1.1982 | 242 | 0.54804 | 0.23197 | no | 43.3411 | 23.1005 | 242 | 0 | 0
11 | 30 | 24 | 18.4 | si | 0.6 | 2.8308 | 1.1982 | 242 | 0.41103 | 0.17398 | no | 43.3411 | 23.1005 | 242 | 0 | 0
[9 empty] | 989.2186 | 418.709 |  |  |  |  | 1143.2515 | 609.3446
12 | 1 | 1 | 18.6 | si | 0.4 | 2.8308 | 1.1982 | 242 | 0.27402 | 0.11599 | no | 43.3411 | 23.1005 | 242 | 0 | 0
12 | 1 | 2 | 18 | si | 1 | 2.8308 | 1.1982 | 242 | 0.68505 | 0.28996 | no | 43.3411 | 23.1005 | 242 | 0 | 0
12 | 1 | 3 | 17.4 | si | 1.6 | 2.8308 | 1.1982 | 242 | 1.0961 | 0.46394 | no | 43.3411 | 23.1005 | 242 | 0 | 0
12 | 1 | 4 | 17.6 | si | 1.4 | 2.8308 | 1.1982 | 242 | 0.95908 | 0.40595 | no | 43.3411 | 23.1005 | 242 | 0 | 0
12 | 1 | 5 | 18.6 | si | 0.4 | 2.8308 | 1.1982 | 242 | 0.27402 | 0.11599 | no | 43.3411 | 23.1005 | 242 | 0 | 0
12 | 1 | 6 | 20.6 | no | 0 | 2.8308 | 1.1982 | 242 | 0 | 0 | no | 43.3411 | 23.1005 | 242 | 0 | 0
12 | 1 | 7 | 19.2 | no | 0 | 2.8308 | 1.1982 | 242 | 0 | 0 | no | 43.3411 | 23.1005 | 242 | 0 | 0
12 | 1 | 8 | 22 | no | 0 | 2.8308 | 1.1982 | 242 | 0 | 0 | no | 43.3411 | 23.1005 | 242 | 0 | 0
12 | 1 | 9 | 24.9 | no | 0 | 2.8308 | 1.1982 | 242 | 0 | 0 | si | 43.3411 | 23.1005 | 242 | 10.4885 | 5.5903
12 | 1 | 10 | 25.7 | no | 0 | 2.8308 | 1.1982 | 242 | 0 | 0 | si | 43.3411 | 23.1005 | 242 | 10.4885 | 5.5903
12 | 1 | 11 | 26.5 | no | 0 | 2.8308 | 1.1982 | 242 | 0 | 0 | si | 43.3411 | 23.1005 | 242 | 10.4885 | 5.5903
12 | 1 | 12 | 27.3 | no | 0 | 2.8308 | 1.1982 | 242 | 0 | 0 | si | 43.3411 | 23.1005 | 242 | 10.4885 | 5.5903
12 | 1 | 13 | 27.7 | no | 0 | 2.8308 | 1.1982 | 242 | 0 | 0 | si | 43.3411 | 23.1005 | 242 | 10.4885 | 5.5903
12 | 1 | 14 | 28 | no | 0 | 2.8308 | 1.1982 | 242 | 0 | 0 | si | 43.3411 | 23.1005 | 242 | 10.4885 | 5.5903
12 | 1 | 15 | 28.4 | no | 0 | 2.8308 | 1.1982 | 242 | 0 | 0 | si | 43.3411 | 23.1005 | 242 | 10.4885 | 5.5903
12 | 1 | 16 | 28.1 | no | 0 | 2.8308 | 1.1982 | 242 | 0 | 0 | si | 43.3411 | 23.1005 | 242 | 10.4885 | 5.5903
12 | 1 | 17 | 27.9 | no | 0 | 2.8308 | 1.1982 | 242 | 0 | 0 | si | 43.3411 | 23.1005 | 242 | 10.4885 | 5.5903
12 | 1 | 18 | 27.6 | no | 0 | 2.8308 | 1.1982 | 242 | 0 | 0 | si | 43.3411 | 23.1005 | 242 | 10.4885 | 5.5903
12 | 1 | 19 | 25.4 | no | 0 | 2.8308 | 1.1982 | 242 | 0 | 0 | si | 43.3411 | 23.1005 | 242 | 10.4885 | 5.5903
12 | 1 | 20 | 23.3 | no | 0 | 2.8308 | 1.1982 | 242 | 0 | 0 | no | 43.3411 | 23.1005 | 242 | 0 | 0
12 | 1 | 21 | 21.1 | no | 0 | 2.8308 | 1.1982 | 242 | 0 | 0 | no | 43.3411 | 23.1005 | 242 | 0 | 0
12 | 1 | 22 | 20.3 | no | 0 | 2.8308 | 1.1982 | 242 | 0 | 0 | no | 43.3411 | 23.1005 | 242 | 0 | 0
12 | 1 | 23 | 19.5 | no | 0 | 2.8308 | 1.1982 | 242 | 0 | 0 | no | 43.3411 | 23.1005 | 242 | 0 | 0
12 | 1 | 24 | 18.7 | si | 0.3 | 2.8308 | 1.1982 | 242 | 0.20552 | 0.086989 | no | 43.3411 | 23.1005 | 242 | 0 | 0
12 | 2 | 1 | 17.7 | si | 1.3 | 2.8308 | 1.1982 | 242 | 0.89057 | 0.37695 | no | 43.3411 | 23.1005 | 242 | 0 | 0
12 | 2 | 2 | 16.8 | si | 2.2 | 2.8308 | 1.1982 | 242 | 1.5071 | 0.63792 | no | 43.3411 | 23.1005 | 242 | 0 | 0
12 | 2 | 3 | 15.8 | si | 3.2 | 2.8308 | 1.1982 | 242 | 2.1922 | 0.92789 | no | 43.3411 | 23.1005 | 242 | 0 | 0
12 | 2 | 4 | 15.5 | si | 3.5 | 2.8308 | 1.1982 | 242 | 2.3977 | 1.0149 | no | 43.3411 | 23.1005 | 242 | 0 | 0
12 | 2 | 5 | 15.2 | si | 3.8 | 2.8308 | 1.1982 | 242 | 2.6032 | 1.1019 | no | 43.3411 | 23.1005 | 242 | 0 | 0
12 | 2 | 6 | 14.9 | si | 4.1 | 2.8308 | 1.1982 | 242 | 2.8087 | 1.1889 | no | 43.3411 | 23.1005 | 242 | 0 | 0
12 | 2 | 7 | 17.8 | si | 1.2 | 2.8308 | 1.1982 | 242 | 0.82207 | 0.34796 | no | 43.3411 | 23.1005 | 242 | 0 | 0
12 | 2 | 8 | 20.7 | no | 0 | 2.8308 | 1.1982 | 242 | 0 | 0 | no | 43.3411 | 23.1005 | 242 | 0 | 0
12 | 2 | 9 | 23.6 | no | 0 | 2.8308 | 1.1982 | 242 | 0 | 0 | no | 43.3411 | 23.1005 | 242 | 0 | 0
12 | 2 | 10 | 24.3 | no | 0 | 2.8308 | 1.1982 | 242 | 0 | 0 | si | 43.3411 | 23.1005 | 242 | 10.4885 | 5.5903
12 | 2 | 11 | 24.9 | no | 0 | 2.8308 | 1.1982 | 242 | 0 | 0 | si | 43.3411 | 23.1005 | 242 | 10.4885 | 5.5903
12 | 2 | 12 | 25.6 | no | 0 | 2.8308 | 1.1982 | 242 | 0 | 0 | si | 43.3411 | 23.1005 | 242 | 10.4885 | 5.5903
12 | 2 | 13 | 25.6 | no | 0 | 2.8308 | 1.1982 | 242 | 0 | 0 | si | 43.3411 | 23.1005 | 242 | 10.4885 | 5.5903
12 | 2 | 14 | 25.6 | no | 0 | 2.8308 | 1.1982 | 242 | 0 | 0 | si | 43.3411 | 23.1005 | 242 | 10.4885 | 5.5903
12 | 2 | 15 | 25.6 | no | 0 | 2.8308 | 1.1982 | 242 | 0 | 0 | si | 43.3411 | 23.1005 | 242 | 10.4885 | 5.5903
12 | 2 | 16 | 24.8 | no | 0 | 2.8308 | 1.1982 | 242 | 0 | 0 | si | 43.3411 | 23.1005 | 242 | 10.4885 | 5.5903
12 | 2 | 17 | 24 | no | 0 | 2.8308 | 1.1982 | 242 | 0 | 0 | no | 43.3411 | 23.1005 | 242 | 0 | 0
12 | 2 | 18 | 23.2 | no | 0 | 2.8308 | 1.1982 | 242 | 0 | 0 | no | 43.3411 | 23.1005 | 242 | 0 | 0
12 | 2 | 19 | 21.6 | no | 0 | 2.8308 | 1.1982 | 242 | 0 | 0 | no | 43.3411 | 23.1005 | 242 | 0 | 0
12 | 2 | 20 | 19.9 | no | 0 | 2.8308 | 1.1982 | 242 | 0 | 0 | no | 43.3411 | 23.1005 | 242 | 0 | 0
12 | 2 | 21 | 18.3 | si | 0.7 | 2.8308 | 1.1982 | 242 | 0.47954 | 0.20298 | no | 43.3411 | 23.1005 | 242 | 0 | 0
12 | 2 | 22 | 18.2 | si | 0.8 | 2.8308 | 1.1982 | 242 | 0.54804 | 0.23197 | no | 43.3411 | 23.1005 | 242 | 0 | 0
12 | 2 | 23 | 18.1 | si | 0.9 | 2.8308 | 1.1982 | 242 | 0.61655 | 0.26097 | no | 43.3411 | 23.1005 | 242 | 0 | 0
12 | 2 | 24 | 18 | si | 1 | 2.8308 | 1.1982 | 242 | 0.68505 | 0.28996 | no | 43.3411 | 23.1005 | 242 | 0 | 0
12 | 3 | 1 | 18.4 | si | 0.6 | 2.8308 | 1.1982 | 242 | 0.41103 | 0.17398 | no | 43.3411 | 23.1005 | 242 | 0 | 0
12 | 3 | 2 | 18.8 | si | 0.2 | 2.8308 | 1.1982 | 242 | 0.13701 | 0.057993 | no | 43.3411 | 23.1005 | 242 | 0 | 0
12 | 3 | 3 | 19.2 | no | 0 | 2.8308 | 1.1982 | 242 | 0 | 0 | no | 43.3411 | 23.1005 | 242 | 0 | 0
12 | 3 | 4 | 18.9 | si | 0.1 | 2.8308 | 1.1982 | 242 | 0.068505 | 0.028996 | no | 43.3411 | 23.1005 | 242 | 0 | 0
12 | 3 | 5 | 18.7 | si | 0.3 | 2.8308 | 1.1982 | 242 | 0.20552 | 0.086989 | no | 43.3411 | 23.1005 | 242 | 0 | 0
12 | 3 | 6 | 18.4 | si | 0.6 | 2.8308 | 1.1982 | 242 | 0.41103 | 0.17398 | no | 43.3411 | 23.1005 | 242 | 0 | 0
12 | 3 | 7 | 19.3 | no | 0 | 2.8308 | 1.1982 | 242 | 0 | 0 | no | 43.3411 | 23.1005 | 242 | 0 | 0
12 | 3 | 8 | 20.1 | no | 0 | 2.8308 | 1.1982 | 242 | 0 | 0 | no | 43.3411 | 23.1005 | 242 | 0 | 0
12 | 3 | 9 | 21 | no | 0 | 2.8308 | 1.1982 | 242 | 0 | 0 | no | 43.3411 | 23.1005 | 242 | 0 | 0
12 | 3 | 10 | 21.9 | no | 0 | 2.8308 | 1.1982 | 242 | 0 | 0 | no | 43.3411 | 23.1005 | 242 | 0 | 0
12 | 3 | 11 | 22.9 | no | 0 | 2.8308 | 1.1982 | 242 | 0 | 0 | no | 43.3411 | 23.1005 | 242 | 0 | 0
12 | 3 | 12 | 23.8 | no | 0 | 2.8308 | 1.1982 | 242 | 0 | 0 | no | 43.3411 | 23.1005 | 242 | 0 | 0
12 | 3 | 13 | 24.4 | no | 0 | 2.8308 | 1.1982 | 242 | 0 | 0 | si | 43.3411 | 23.1005 | 242 | 10.4885 | 5.5903
12 | 3 | 14 | 25.1 | no | 0 | 2.8308 | 1.1982 | 242 | 0 | 0 | si | 43.3411 | 23.1005 | 242 | 10.4885 | 5.5903
12 | 3 | 15 | 25.7 | no | 0 | 2.8308 | 1.1982 | 242 | 0 | 0 | si | 43.3411 | 23.1005 | 242 | 10.4885 | 5.5903
12 | 3 | 16 | 24.7 | no | 0 | 2.8308 | 1.1982 | 242 | 0 | 0 | si | 43.3411 | 23.1005 | 242 | 10.4885 | 5.5903
12 | 3 | 17 | 23.7 | no | 0 | 2.8308 | 1.1982 | 242 | 0 | 0 | no | 43.3411 | 23.1005 | 242 | 0 | 0
12 | 3 | 18 | 22.7 | no | 0 | 2.8308 | 1.1982 | 242 | 0 | 0 | no | 43.3411 | 23.1005 | 242 | 0 | 0
12 | 3 | 19 | 21.8 | no | 0 | 2.8308 | 1.1982 | 242 | 0 | 0 | no | 43.3411 | 23.1005 | 242 | 0 | 0
12 | 3 | 20 | 20.8 | no | 0 | 2.8308 | 1.1982 | 242 | 0 | 0 | no | 43.3411 | 23.1005 | 242 | 0 | 0
12 | 3 | 21 | 19.9 | no | 0 | 2.8308 | 1.1982 | 242 | 0 | 0 | no | 43.3411 | 23.1005 | 242 | 0 | 0
12 | 3 | 22 | 20.1 | no | 0 | 2.8308 | 1.1982 | 242 | 0 | 0 | no | 43.3411 | 23.1005 | 242 | 0 | 0
12 | 3 | 23 | 20.4 | no | 0 | 2.8308 | 1.1982 | 242 | 0 | 0 | no | 43.3411 | 23.1005 | 242 | 0 | 0
12 | 3 | 24 | 20.6 | no | 0 | 2.8308 | 1.1982 | 242 | 0 | 0 | no | 43.3411 | 23.1005 | 242 | 0 | 0
12 | 4 | 1 | 20.5 | no | 0 | 2.8308 | 1.1982 | 242 | 0 | 0 | no | 43.3411 | 23.1005 | 242 | 0 | 0
12 | 4 | 2 | 20.3 | no | 0 | 2.8308 | 1.1982 | 242 | 0 | 0 | no | 43.3411 | 23.1005 | 242 | 0 | 0
12 | 4 | 3 | 20.2 | no | 0 | 2.8308 | 1.1982 | 242 | 0 | 0 | no | 43.3411 | 23.1005 | 242 | 0 | 0
12 | 4 | 4 | 19.9 | no | 0 | 2.8308 | 1.1982 | 242 | 0 | 0 | no | 43.3411 | 23.1005 | 242 | 0 | 0
12 | 4 | 5 | 19.5 | no | 0 | 2.8308 | 1.1982 | 242 | 0 | 0 | no | 43.3411 | 23.1005 | 242 | 0 | 0
12 | 4 | 6 | 19.2 | no | 0 | 2.8308 | 1.1982 | 242 | 0 | 0 | no | 43.3411 | 23.1005 | 242 | 0 | 0
12 | 4 | 7 | 19.1 | no | 0 | 2.8308 | 1.1982 | 242 | 0 | 0 | no | 43.3411 | 23.1005 | 242 | 0 | 0
12 | 4 | 8 | 18.9 | si | 0.1 | 2.8308 | 1.1982 | 242 | 0.068505 | 0.028996 | no | 43.3411 | 23.1005 | 242 | 0 | 0
12 | 4 | 9 | 18.8 | si | 0.2 | 2.8308 | 1.1982 | 242 | 0.13701 | 0.057993 | no | 43.3411 | 23.1005 | 242 | 0 | 0
12 | 4 | 10 | 20.5 | no | 0 | 2.8308 | 1.1982 | 242 | 0 | 0 | no | 43.3411 | 23.1005 | 242 | 0 | 0
12 | 4 | 11 | 22.3 | no | 0 | 2.8308 | 1.1982 | 242 | 0 | 0 | no | 43.3411 | 23.1005 | 242 | 0 | 0
12 | 4 | 12 | 24 | no | 0 | 2.8308 | 1.1982 | 242 | 0 | 0 | no | 43.3411 | 23.1005 | 242 | 0 | 0
12 | 4 | 13 | 23.2 | no | 0 | 2.8308 | 1.1982 | 242 | 0 | 0 | no | 43.3411 | 23.1005 | 242 | 0 | 0
12 | 4 | 14 | 22.4 | no | 0 | 2.8308 | 1.1982 | 242 | 0 | 0 | no | 43.3411 | 23.1005 | 242 | 0 | 0
12 | 4 | 15 | 21.6 | no | 0 | 2.8308 | 1.1982 | 242 | 0 | 0 | no | 43.3411 | 23.1005 | 242 | 0 | 0
12 | 4 | 16 | 21.6 | no | 0 | 2.8308 | 1.1982 | 242 | 0 | 0 | no | 43.3411 | 23.1005 | 242 | 0 | 0
12 | 4 | 17 | 21.6 | no | 0 | 2.8308 | 1.1982 | 242 | 0 | 0 | no | 43.3411 | 23.1005 | 242 | 0 | 0
12 | 4 | 18 | 21.6 | no | 0 | 2.8308 | 1.1982 | 242 | 0 | 0 | no | 43.3411 | 23.1005 | 242 | 0 | 0
12 | 4 | 19 | 20.7 | no | 0 | 2.8308 | 1.1982 | 242 | 0 | 0 | no | 43.3411 | 23.1005 | 242 | 0 | 0
12 | 4 | 20 | 19.8 | no | 0 | 2.8308 | 1.1982 | 242 | 0 | 0 | no | 43.3411 | 23.1005 | 242 | 0 | 0
12 | 4 | 21 | 18.9 | si | 0.1 | 2.8308 | 1.1982 | 242 | 0.068505 | 0.028996 | no | 43.3411 | 23.1005 | 242 | 0 | 0
12 | 4 | 22 | 18.5 | si | 0.5 | 2.8308 | 1.1982 | 242 | 0.34253 | 0.14498 | no | 43.3411 | 23.1005 | 242 | 0 | 0
12 | 4 | 23 | 18.1 | si | 0.9 | 2.8308 | 1.1982 | 242 | 0.61655 | 0.26097 | no | 43.3411 | 23.1005 | 242 | 0 | 0
12 | 4 | 24 | 17.7 | si | 1.3 | 2.8308 | 1.1982 | 242 | 0.89057 | 0.37695 | no | 43.3411 | 23.1005 | 242 | 0 | 0
12 | 5 | 1 | 17.1 | si | 1.9 | 2.8308 | 1.1982 | 242 | 1.3016 | 0.55093 | no | 43.3411 | 23.1005 | 242 | 0 | 0
12 | 5 | 2 | 16.4 | si | 2.6 | 2.8308 | 1.1982 | 242 | 1.7811 | 0.75391 | no | 43.3411 | 23.1005 | 242 | 0 | 0
12 | 5 | 3 | 15.8 | si | 3.2 | 2.8308 | 1.1982 | 242 | 2.1922 | 0.92789 | no | 43.3411 | 23.1005 | 242 | 0 | 0
12 | 5 | 4 | 15.6 | si | 3.4 | 2.8308 | 1.1982 | 242 | 2.3292 | 0.98588 | no | 43.3411 | 23.1005 | 242 | 0 | 0
12 | 5 | 5 | 15.3 | si | 3.7 | 2.8308 | 1.1982 | 242 | 2.5347 | 1.0729 | no | 43.3411 | 23.1005 | 242 | 0 | 0
12 | 5 | 6 | 15.1 | si | 3.9 | 2.8308 | 1.1982 | 242 | 2.6717 | 1.1309 | no | 43.3411 | 23.1005 | 242 | 0 | 0
12 | 5 | 7 | 17 | si | 2 | 2.8308 | 1.1982 | 242 | 1.3701 | 0.57993 | no | 43.3411 | 23.1005 | 242 | 0 | 0
12 | 5 | 8 | 19 | si | 0 | 2.8308 | 1.1982 | 242 | 0 | 0 | no | 43.3411 | 23.1005 | 242 | 0 | 0
12 | 5 | 9 | 20.9 | no | 0 | 2.8308 | 1.1982 | 242 | 0 | 0 | no | 43.3411 | 23.1005 | 242 | 0 | 0
12 | 5 | 10 | 21.6 | no | 0 | 2.8308 | 1.1982 | 242 | 0 | 0 | no | 43.3411 | 23.1005 | 242 | 0 | 0
12 | 5 | 11 | 22.2 | no | 0 | 2.8308 | 1.1982 | 242 | 0 | 0 | no | 43.3411 | 23.1005 | 242 | 0 | 0
12 | 5 | 12 | 22.9 | no | 0 | 2.8308 | 1.1982 | 242 | 0 | 0 | no | 43.3411 | 23.1005 | 242 | 0 | 0
12 | 5 | 13 | 22.6 | no | 0 | 2.8308 | 1.1982 | 242 | 0 | 0 | no | 43.3411 | 23.1005 | 242 | 0 | 0
12 | 5 | 14 | 22.3 | no | 0 | 2.8308 | 1.1982 | 242 | 0 | 0 | no | 43.3411 | 23.1005 | 242 | 0 | 0
12 | 5 | 15 | 22 | no | 0 | 2.8308 | 1.1982 | 242 | 0 | 0 | no | 43.3411 | 23.1005 | 242 | 0 | 0
12 | 5 | 16 | 21.9 | no | 0 | 2.8308 | 1.1982 | 242 | 0 | 0 | no | 43.3411 | 23.1005 | 242 | 0 | 0
12 | 5 | 17 | 21.8 | no | 0 | 2.8308 | 1.1982 | 242 | 0 | 0 | no | 43.3411 | 23.1005 | 242 | 0 | 0
12 | 5 | 18 | 21.7 | no | 0 | 2.8308 | 1.1982 | 242 | 0 | 0 | no | 43.3411 | 23.1005 | 242 | 0 | 0
12 | 5 | 19 | 19.6 | no | 0 | 2.8308 | 1.1982 | 242 | 0 | 0 | no | 43.3411 | 23.1005 | 242 | 0 | 0
12 | 5 | 20 | 17.6 | si | 1.4 | 2.8308 | 1.1982 | 242 | 0.95908 | 0.40595 | no | 43.3411 | 23.1005 | 242 | 0 | 0
12 | 5 | 21 | 15.5 | si | 3.5 | 2.8308 | 1.1982 | 242 | 2.3977 | 1.0149 | no | 43.3411 | 23.1005 | 242 | 0 | 0
12 | 5 | 22 | 14.1 | si | 4.9 | 2.8308 | 1.1982 | 242 | 3.3568 | 1.4208 | no | 43.3411 | 23.1005 | 242 | 0 | 0
12 | 5 | 23 | 12.6 | si | 6.4 | 2.8308 | 1.1982 | 242 | 4.3843 | 1.8558 | no | 43.3411 | 23.1005 | 242 | 0 | 0
12 | 5 | 24 | 11.2 | si | 7.8 | 2.8308 | 1.1982 | 242 | 5.3434 | 2.2617 | no | 43.3411 | 23.1005 | 242 | 0 | 0
12 | 6 | 1 | 13.5 | si | 5.5 | 2.8308 | 1.1982 | 242 | 3.7678 | 1.5948 | no | 43.3411 | 23.1005 | 242 | 0 | 0
12 | 6 | 2 | 8.9 | si | 10.1 | 2.8308 | 1.1982 | 242 | 6.919 | 2.9286 | no | 43.3411 | 23.1005 | 242 | 0 | 0
12 | 6 | 3 | 10.9 | si | 8.1 | 2.8308 | 1.1982 | 242 | 5.5489 | 2.3487 | no | 43.3411 | 23.1005 | 242 | 0 | 0
12 | 6 | 4 | 10.4 | si | 8.6 | 2.8308 | 1.1982 | 242 | 5.8915 | 2.4937 | no | 43.3411 | 23.1005 | 242 | 0 | 0
12 | 6 | 5 | 7.1 | si | 11.9 | 2.8308 | 1.1982 | 242 | 8.1521 | 3.4506 | no | 43.3411 | 23.1005 | 242 | 0 | 0
12 | 6 | 6 | 9.1 | si | 9.9 | 2.8308 | 1.1982 | 242 | 6.782 | 2.8707 | no | 43.3411 | 23.1005 | 242 | 0 | 0
12 | 6 | 7 | 12.2 | si | 6.8 | 2.8308 | 1.1982 | 242 | 4.6584 | 1.9718 | no | 43.3411 | 23.1005 | 242 | 0 | 0
12 | 6 | 8 | 10.8 | si | 8.2 | 2.8308 | 1.1982 | 242 | 5.6174 | 2.3777 | no | 43.3411 | 23.1005 | 242 | 0 | 0
12 | 6 | 9 | 12.8 | si | 6.2 | 2.8308 | 1.1982 | 242 | 4.2473 | 1.7978 | no | 43.3411 | 23.1005 | 242 | 0 | 0
12 | 6 | 10 | 14.3 | si | 4.7 | 2.8308 | 1.1982 | 242 | 3.2198 | 1.3628 | no | 43.3411 | 23.1005 | 242 | 0 | 0
12 | 6 | 11 | 15.7 | si | 3.3 | 2.8308 | 1.1982 | 242 | 2.2607 | 0.95688 | no | 43.3411 | 23.1005 | 242 | 0 | 0
12 | 6 | 12 | 17.2 | si | 1.8 | 2.8308 | 1.1982 | 242 | 1.2331 | 0.52194 | no | 43.3411 | 23.1005 | 242 | 0 | 0
12 | 6 | 13 | 18.1 | si | 0.9 | 2.8308 | 1.1982 | 242 | 0.61655 | 0.26097 | no | 43.3411 | 23.1005 | 242 | 0 | 0
12 | 6 | 14 | 19.1 | no | 0 | 2.8308 | 1.1982 | 242 | 0 | 0 | no | 43.3411 | 23.1005 | 242 | 0 | 0
12 | 6 | 15 | 20 | no | 0 | 2.8308 | 1.1982 | 242 | 0 | 0 | no | 43.3411 | 23.1005 | 242 | 0 | 0
12 | 6 | 16 | 20 | no | 0 | 2.8308 | 1.1982 | 242 | 0 | 0 | no | 43.3411 | 23.1005 | 242 | 0 | 0
12 | 6 | 17 | 20.1 | no | 0 | 2.8308 | 1.1982 | 242 | 0 | 0 | no | 43.3411 | 23.1005 | 242 | 0 | 0
12 | 6 | 18 | 20.1 | no | 0 | 2.8308 | 1.1982 | 242 | 0 | 0 | no | 43.3411 | 23.1005 | 242 | 0 | 0
12 | 6 | 19 | 18.1 | si | 0.9 | 2.8308 | 1.1982 | 242 | 0.61655 | 0.26097 | no | 43.3411 | 23.1005 | 242 | 0 | 0
12 | 6 | 20 | 16 | si | 3 | 2.8308 | 1.1982 | 242 | 2.0552 | 0.86989 | no | 43.3411 | 23.1005 | 242 | 0 | 0
12 | 6 | 21 | 14 | si | 5 | 2.8308 | 1.1982 | 242 | 3.4253 | 1.4498 | no | 43.3411 | 23.1005 | 242 | 0 | 0
12 | 6 | 22 | 13.5 | si | 5.5 | 2.8308 | 1.1982 | 242 | 3.7678 | 1.5948 | no | 43.3411 | 23.1005 | 242 | 0 | 0
12 | 6 | 23 | 12.9 | si | 6.1 | 2.8308 | 1.1982 | 242 | 4.1788 | 1.7688 | no | 43.3411 | 23.1005 | 242 | 0 | 0
12 | 6 | 24 | 12.4 | si | 6.6 | 2.8308 | 1.1982 | 242 | 4.5214 | 1.9138 | no | 43.3411 | 23.1005 | 242 | 0 | 0
12 | 7 | 1 | 11.7 | si | 7.3 | 2.8308 | 1.1982 | 242 | 5.0009 | 2.1167 | no | 43.3411 | 23.1005 | 242 | 0 | 0
12 | 7 | 2 | 14.6 | si | 4.4 | 2.8308 | 1.1982 | 242 | 3.0142 | 1.2758 | no | 43.3411 | 23.1005 | 242 | 0 | 0
12 | 7 | 3 | 14.4 | si | 4.6 | 2.8308 | 1.1982 | 242 | 3.1513 | 1.3338 | no | 43.3411 | 23.1005 | 242 | 0 | 0
12 | 7 | 4 | 14.3 | si | 4.7 | 2.8308 | 1.1982 | 242 | 3.2198 | 1.3628 | no | 43.3411 | 23.1005 | 242 | 0 | 0
12 | 7 | 5 | 13.9 | si | 5.1 | 2.8308 | 1.1982 | 242 | 3.4938 | 1.4788 | no | 43.3411 | 23.1005 | 242 | 0 | 0
12 | 7 | 6 | 13.7 | si | 5.3 | 2.8308 | 1.1982 | 242 | 3.6308 | 1.5368 | no | 43.3411 | 23.1005 | 242 | 0 | 0
12 | 7 | 7 | 18 | si | 1 | 2.8308 | 1.1982 | 242 | 0.68505 | 0.28996 | no | 43.3411 | 23.1005 | 242 | 0 | 0
12 | 7 | 8 | 15.7 | si | 3.3 | 2.8308 | 1.1982 | 242 | 2.2607 | 0.95688 | no | 43.3411 | 23.1005 | 242 | 0 | 0
12 | 7 | 9 | 18.5 | si | 0.5 | 2.8308 | 1.1982 | 242 | 0.34253 | 0.14498 | no | 43.3411 | 23.1005 | 242 | 0 | 0
12 | 7 | 10 | 19.1 | no | 0 | 2.8308 | 1.1982 | 242 | 0 | 0 | no | 43.3411 | 23.1005 | 242 | 0 | 0
12 | 7 | 11 | 19.8 | no | 0 | 2.8308 | 1.1982 | 242 | 0 | 0 | no | 43.3411 | 23.1005 | 242 | 0 | 0
12 | 7 | 12 | 20.4 | no | 0 | 2.8308 | 1.1982 | 242 | 0 | 0 | no | 43.3411 | 23.1005 | 242 | 0 | 0
12 | 7 | 13 | 21.3 | no | 0 | 2.8308 | 1.1982 | 242 | 0 | 0 | no | 43.3411 | 23.1005 | 242 | 0 | 0
12 | 7 | 14 | 22.2 | no | 0 | 2.8308 | 1.1982 | 242 | 0 | 0 | no | 43.3411 | 23.1005 | 242 | 0 | 0
12 | 7 | 15 | 23.1 | no | 0 | 2.8308 | 1.1982 | 242 | 0 | 0 | no | 43.3411 | 23.1005 | 242 | 0 | 0
12 | 7 | 16 | 22.6 | no | 0 | 2.8308 | 1.1982 | 242 | 0 | 0 | no | 43.3411 | 23.1005 | 242 | 0 | 0
12 | 7 | 17 | 22 | no | 0 | 2.8308 | 1.1982 | 242 | 0 | 0 | no | 43.3411 | 23.1005 | 242 | 0 | 0
12 | 7 | 18 | 21.5 | no | 0 | 2.8308 | 1.1982 | 242 | 0 | 0 | no | 43.3411 | 23.1005 | 242 | 0 | 0
12 | 7 | 19 | 20.6 | no | 0 | 2.8308 | 1.1982 | 242 | 0 | 0 | no | 43.3411 | 23.1005 | 242 | 0 | 0
12 | 7 | 20 | 19.8 | no | 0 | 2.8308 | 1.1982 | 242 | 0 | 0 | no | 43.3411 | 23.1005 | 242 | 0 | 0
12 | 7 | 21 | 18.9 | si | 0.1 | 2.8308 | 1.1982 | 242 | 0.068505 | 0.028996 | no | 43.3411 | 23.1005 | 242 | 0 | 0
12 | 7 | 22 | 18.7 | si | 0.3 | 2.8308 | 1.1982 | 242 | 0.20552 | 0.086989 | no | 43.3411 | 23.1005 | 242 | 0 | 0
12 | 7 | 23 | 18.6 | si | 0.4 | 2.8308 | 1.1982 | 242 | 0.27402 | 0.11599 | no | 43.3411 | 23.1005 | 242 | 0 | 0
12 | 7 | 24 | 18.4 | si | 0.6 | 2.8308 | 1.1982 | 242 | 0.41103 | 0.17398 | no | 43.3411 | 23.1005 | 242 | 0 | 0
12 | 8 | 1 | 19 | si | 0 | 2.8308 | 1.1982 | 242 | 0 | 0 | no | 43.3411 | 23.1005 | 242 | 0 | 0
12 | 8 | 2 | 19.6 | no | 0 | 2.8308 | 1.1982 | 242 | 0 | 0 | no | 43.3411 | 23.1005 | 242 | 0 | 0
12 | 8 | 3 | 20.2 | no | 0 | 2.8308 | 1.1982 | 242 | 0 | 0 | no | 43.3411 | 23.1005 | 242 | 0 | 0
12 | 8 | 4 | 19.7 | no | 0 | 2.8308 | 1.1982 | 242 | 0 | 0 | no | 43.3411 | 23.1005 | 242 | 0 | 0
12 | 8 | 5 | 19.3 | no | 0 | 2.8308 | 1.1982 | 242 | 0 | 0 | no | 43.3411 | 23.1005 | 242 | 0 | 0
12 | 8 | 6 | 18.8 | si | 0.2 | 2.8308 | 1.1982 | 242 | 0.13701 | 0.057993 | no | 43.3411 | 23.1005 | 242 | 0 | 0
12 | 8 | 7 | 19.8 | no | 0 | 2.8308 | 1.1982 | 242 | 0 | 0 | no | 43.3411 | 23.1005 | 242 | 0 | 0
12 | 8 | 8 | 20.7 | no | 0 | 2.8308 | 1.1982 | 242 | 0 | 0 | no | 43.3411 | 23.1005 | 242 | 0 | 0
12 | 8 | 9 | 21.7 | no | 0 | 2.8308 | 1.1982 | 242 | 0 | 0 | no | 43.3411 | 23.1005 | 242 | 0 | 0
12 | 8 | 10 | 23 | no | 0 | 2.8308 | 1.1982 | 242 | 0 | 0 | no | 43.3411 | 23.1005 | 242 | 0 | 0
12 | 8 | 11 | 24.4 | no | 0 | 2.8308 | 1.1982 | 242 | 0 | 0 | si | 43.3411 | 23.1005 | 242 | 10.4885 | 5.5903
12 | 8 | 12 | 25.7 | no | 0 | 2.8308 | 1.1982 | 242 | 0 | 0 | si | 43.3411 | 23.1005 | 242 | 10.4885 | 5.5903
12 | 8 | 13 | 26.6 | no | 0 | 2.8308 | 1.1982 | 242 | 0 | 0 | si | 43.3411 | 23.1005 | 242 | 10.4885 | 5.5903
12 | 8 | 14 | 27.4 | no | 0 | 2.8308 | 1.1982 | 242 | 0 | 0 | si | 43.3411 | 23.1005 | 242 | 10.4885 | 5.5903
12 | 8 | 15 | 28.3 | no | 0 | 2.8308 | 1.1982 | 242 | 0 | 0 | si | 43.3411 | 23.1005 | 242 | 10.4885 | 5.5903
12 | 8 | 16 | 28.1 | no | 0 | 2.8308 | 1.1982 | 242 | 0 | 0 | si | 43.3411 | 23.1005 | 242 | 10.4885 | 5.5903
12 | 8 | 17 | 27.8 | no | 0 | 2.8308 | 1.1982 | 242 | 0 | 0 | si | 43.3411 | 23.1005 | 242 | 10.4885 | 5.5903
12 | 8 | 18 | 27.6 | no | 0 | 2.8308 | 1.1982 | 242 | 0 | 0 | si | 43.3411 | 23.1005 | 242 | 10.4885 | 5.5903
12 | 8 | 19 | 24.3 | no | 0 | 2.8308 | 1.1982 | 242 | 0 | 0 | si | 43.3411 | 23.1005 | 242 | 10.4885 | 5.5903
12 | 8 | 20 | 21 | no | 0 | 2.8308 | 1.1982 | 242 | 0 | 0 | no | 43.3411 | 23.1005 | 242 | 0 | 0
12 | 8 | 21 | 17.7 | si | 1.3 | 2.8308 | 1.1982 | 242 | 0.89057 | 0.37695 | no | 43.3411 | 23.1005 | 242 | 0 | 0
12 | 8 | 22 | 17.7 | si | 1.3 | 2.8308 | 1.1982 | 242 | 0.89057 | 0.37695 | no | 43.3411 | 23.1005 | 242 | 0 | 0
12 | 8 | 23 | 17.6 | si | 1.4 | 2.8308 | 1.1982 | 242 | 0.95908 | 0.40595 | no | 43.3411 | 23.1005 | 242 | 0 | 0
12 | 8 | 24 | 17.6 | si | 1.4 | 2.8308 | 1.1982 | 242 | 0.95908 | 0.40595 | no | 43.3411 | 23.1005 | 242 | 0 | 0
12 | 9 | 1 | 17.2 | si | 1.8 | 2.8308 | 1.1982 | 242 | 1.2331 | 0.52194 | no | 43.3411 | 23.1005 | 242 | 0 | 0
12 | 9 | 2 | 16.9 | si | 2.1 | 2.8308 | 1.1982 | 242 | 1.4386 | 0.60893 | no | 43.3411 | 23.1005 | 242 | 0 | 0
12 | 9 | 3 | 16.5 | si | 2.5 | 2.8308 | 1.1982 | 242 | 1.7126 | 0.72491 | no | 43.3411 | 23.1005 | 242 | 0 | 0
12 | 9 | 4 | 16.6 | si | 2.4 | 2.8308 | 1.1982 | 242 | 1.6441 | 0.69592 | no | 43.3411 | 23.1005 | 242 | 0 | 0
12 | 9 | 5 | 16.7 | si | 2.3 | 2.8308 | 1.1982 | 242 | 1.5756 | 0.66692 | no | 43.3411 | 23.1005 | 242 | 0 | 0
12 | 9 | 6 | 16.8 | si | 2.2 | 2.8308 | 1.1982 | 242 | 1.5071 | 0.63792 | no | 43.3411 | 23.1005 | 242 | 0 | 0
12 | 9 | 7 | 17.7 | si | 1.3 | 2.8308 | 1.1982 | 242 | 0.89057 | 0.37695 | no | 43.3411 | 23.1005 | 242 | 0 | 0
12 | 9 | 8 | 18.5 | si | 0.5 | 2.8308 | 1.1982 | 242 | 0.34253 | 0.14498 | no | 43.3411 | 23.1005 | 242 | 0 | 0
12 | 9 | 9 | 19.4 | no | 0 | 2.8308 | 1.1982 | 242 | 0 | 0 | no | 43.3411 | 23.1005 | 242 | 0 | 0
12 | 9 | 10 | 21 | no | 0 | 2.8308 | 1.1982 | 242 | 0 | 0 | no | 43.3411 | 23.1005 | 242 | 0 | 0
12 | 9 | 11 | 22.6 | no | 0 | 2.8308 | 1.1982 | 242 | 0 | 0 | no | 43.3411 | 23.1005 | 242 | 0 | 0
12 | 9 | 12 | 24.2 | no | 0 | 2.8308 | 1.1982 | 242 | 0 | 0 | si | 43.3411 | 23.1005 | 242 | 10.4885 | 5.5903
12 | 9 | 13 | 25 | no | 0 | 2.8308 | 1.1982 | 242 | 0 | 0 | si | 43.3411 | 23.1005 | 242 | 10.4885 | 5.5903
12 | 9 | 14 | 25.7 | no | 0 | 2.8308 | 1.1982 | 242 | 0 | 0 | si | 43.3411 | 23.1005 | 242 | 10.4885 | 5.5903
12 | 9 | 15 | 26.5 | no | 0 | 2.8308 | 1.1982 | 242 | 0 | 0 | si | 43.3411 | 23.1005 | 242 | 10.4885 | 5.5903
12 | 9 | 16 | 26.7 | no | 0 | 2.8308 | 1.1982 | 242 | 0 | 0 | si | 43.3411 | 23.1005 | 242 | 10.4885 | 5.5903
12 | 9 | 17 | 26.8 | no | 0 | 2.8308 | 1.1982 | 242 | 0 | 0 | si | 43.3411 | 23.1005 | 242 | 10.4885 | 5.5903
12 | 9 | 18 | 27 | no | 0 | 2.8308 | 1.1982 | 242 | 0 | 0 | si | 43.3411 | 23.1005 | 242 | 10.4885 | 5.5903
12 | 9 | 19 | 25.3 | no | 0 | 2.8308 | 1.1982 | 242 | 0 | 0 | si | 43.3411 | 23.1005 | 242 | 10.4885 | 5.5903
12 | 9 | 20 | 23.5 | no | 0 | 2.8308 | 1.1982 | 242 | 0 | 0 | no | 43.3411 | 23.1005 | 242 | 0 | 0
12 | 9 | 21 | 21.8 | no | 0 | 2.8308 | 1.1982 | 242 | 0 | 0 | no | 43.3411 | 23.1005 | 242 | 0 | 0
12 | 9 | 22 | 21.8 | no | 0 | 2.8308 | 1.1982 | 242 | 0 | 0 | no | 43.3411 | 23.1005 | 242 | 0 | 0
12 | 9 | 23 | 21.8 | no | 0 | 2.8308 | 1.1982 | 242 | 0 | 0 | no | 43.3411 | 23.1005 | 242 | 0 | 0
12 | 9 | 24 | 21.8 | no | 0 | 2.8308 | 1.1982 | 242 | 0 | 0 | no | 43.3411 | 23.1005 | 242 | 0 | 0
12 | 10 | 1 | 20.6 | no | 0 | 2.8308 | 1.1982 | 242 | 0 | 0 | no | 43.3411 | 23.1005 | 242 | 0 | 0
12 | 10 | 2 | 19.4 | no | 0 | 2.8308 | 1.1982 | 242 | 0 | 0 | no | 43.3411 | 23.1005 | 242 | 0 | 0
12 | 10 | 3 | 18.2 | si | 0.8 | 2.8308 | 1.1982 | 242 | 0.54804 | 0.23197 | no | 43.3411 | 23.1005 | 242 | 0 | 0
12 | 10 | 4 | 17 | si | 2 | 2.8308 | 1.1982 | 242 | 1.3701 | 0.57993 | no | 43.3411 | 23.1005 | 242 | 0 | 0
12 | 10 | 5 | 15.7 | si | 3.3 | 2.8308 | 1.1982 | 242 | 2.2607 | 0.95688 | no | 43.3411 | 23.1005 | 242 | 0 | 0
12 | 10 | 6 | 14.5 | si | 4.5 | 2.8308 | 1.1982 | 242 | 3.0827 | 1.3048 | no | 43.3411 | 23.1005 | 242 | 0 | 0
12 | 10 | 7 | 17.9 | si | 1.1 | 2.8308 | 1.1982 | 242 | 0.75356 | 0.31896 | no | 43.3411 | 23.1005 | 242 | 0 | 0
12 | 10 | 8 | 21.3 | no | 0 | 2.8308 | 1.1982 | 242 | 0 | 0 | no | 43.3411 | 23.1005 | 242 | 0 | 0
12 | 10 | 9 | 24.7 | no | 0 | 2.8308 | 1.1982 | 242 | 0 | 0 | si | 43.3411 | 23.1005 | 242 | 10.4885 | 5.5903
12 | 10 | 10 | 26.2 | no | 0 | 2.8308 | 1.1982 | 242 | 0 | 0 | si | 43.3411 | 23.1005 | 242 | 10.4885 | 5.5903
12 | 10 | 11 | 27.6 | no | 0 | 2.8308 | 1.1982 | 242 | 0 | 0 | si | 43.3411 | 23.1005 | 242 | 10.4885 | 5.5903
12 | 10 | 12 | 29.1 | no | 0 | 2.8308 | 1.1982 | 242 | 0 | 0 | si | 43.3411 | 23.1005 | 242 | 10.4885 | 5.5903
12 | 10 | 13 | 29.9 | no | 0 | 2.8308 | 1.1982 | 242 | 0 | 0 | si | 43.3411 | 23.1005 | 242 | 10.4885 | 5.5903
12 | 10 | 14 | 30.6 | no | 0 | 2.8308 | 1.1982 | 242 | 0 | 0 | si | 43.3411 | 23.1005 | 242 | 10.4885 | 5.5903
12 | 10 | 15 | 31.4 | no | 0 | 2.8308 | 1.1982 | 242 | 0 | 0 | si | 43.3411 | 23.1005 | 242 | 10.4885 | 5.5903
12 | 10 | 16 | 31.4 | no | 0 | 2.8308 | 1.1982 | 242 | 0 | 0 | si | 43.3411 | 23.1005 | 242 | 10.4885 | 5.5903
12 | 10 | 17 | 31.3 | no | 0 | 2.8308 | 1.1982 | 242 | 0 | 0 | si | 43.3411 | 23.1005 | 242 | 10.4885 | 5.5903
12 | 10 | 18 | 31.3 | no | 0 | 2.8308 | 1.1982 | 242 | 0 | 0 | si | 43.3411 | 23.1005 | 242 | 10.4885 | 5.5903
12 | 10 | 19 | 29.5 | no | 0 | 2.8308 | 1.1982 | 242 | 0 | 0 | si | 43.3411 | 23.1005 | 242 | 10.4885 | 5.5903
12 | 10 | 20 | 27.7 | no | 0 | 2.8308 | 1.1982 | 242 | 0 | 0 | si | 43.3411 | 23.1005 | 242 | 10.4885 | 5.5903
12 | 10 | 21 | 25.9 | no | 0 | 2.8308 | 1.1982 | 242 | 0 | 0 | si | 43.3411 | 23.1005 | 242 | 10.4885 | 5.5903
12 | 10 | 22 | 25.1 | no | 0 | 2.8308 | 1.1982 | 242 | 0 | 0 | si | 43.3411 | 23.1005 | 242 | 10.4885 | 5.5903
12 | 10 | 23 | 24.4 | no | 0 | 2.8308 | 1.1982 | 242 | 0 | 0 | si | 43.3411 | 23.1005 | 242 | 10.4885 | 5.5903
12 | 10 | 24 | 23.6 | no | 0 | 2.8308 | 1.1982 | 242 | 0 | 0 | no | 43.3411 | 23.1005 | 242 | 0 | 0
12 | 11 | 1 | 21 | no | 0 | 2.8308 | 1.1982 | 242 | 0 | 0 | no | 43.3411 | 23.1005 | 242 | 0 | 0
12 | 11 | 2 | 18.3 | si | 0.7 | 2.8308 | 1.1982 | 242 | 0.47954 | 0.20298 | no | 43.3411 | 23.1005 | 242 | 0 | 0
12 | 11 | 3 | 15.7 | si | 3.3 | 2.8308 | 1.1982 | 242 | 2.2607 | 0.95688 | no | 43.3411 | 23.1005 | 242 | 0 | 0
12 | 11 | 4 | 16.1 | si | 2.9 | 2.8308 | 1.1982 | 242 | 1.9867 | 0.8409 | no | 43.3411 | 23.1005 | 242 | 0 | 0
12 | 11 | 5 | 16.4 | si | 2.6 | 2.8308 | 1.1982 | 242 | 1.7811 | 0.75391 | no | 43.3411 | 23.1005 | 242 | 0 | 0
12 | 11 | 6 | 16.8 | si | 2.2 | 2.8308 | 1.1982 | 242 | 1.5071 | 0.63792 | no | 43.3411 | 23.1005 | 242 | 0 | 0
12 | 11 | 7 | 19.7 | no | 0 | 2.8308 | 1.1982 | 242 | 0 | 0 | no | 43.3411 | 23.1005 | 242 | 0 | 0
12 | 11 | 8 | 22.5 | no | 0 | 2.8308 | 1.1982 | 242 | 0 | 0 | no | 43.3411 | 23.1005 | 242 | 0 | 0
12 | 11 | 9 | 25.4 | no | 0 | 2.8308 | 1.1982 | 242 | 0 | 0 | si | 43.3411 | 23.1005 | 242 | 10.4885 | 5.5903
12 | 11 | 10 | 26.9 | no | 0 | 2.8308 | 1.1982 | 242 | 0 | 0 | si | 43.3411 | 23.1005 | 242 | 10.4885 | 5.5903
12 | 11 | 11 | 28.4 | no | 0 | 2.8308 | 1.1982 | 242 | 0 | 0 | si | 43.3411 | 23.1005 | 242 | 10.4885 | 5.5903
12 | 11 | 12 | 29.9 | no | 0 | 2.8308 | 1.1982 | 242 | 0 | 0 | si | 43.3411 | 23.1005 | 242 | 10.4885 | 5.5903
12 | 11 | 13 | 30.5 | no | 0 | 2.8308 | 1.1982 | 242 | 0 | 0 | si | 43.3411 | 23.1005 | 242 | 10.4885 | 5.5903
12 | 11 | 14 | 31.1 | no | 0 | 2.8308 | 1.1982 | 242 | 0 | 0 | si | 43.3411 | 23.1005 | 242 | 10.4885 | 5.5903
12 | 11 | 15 | 31.7 | no | 0 | 2.8308 | 1.1982 | 242 | 0 | 0 | si | 43.3411 | 23.1005 | 242 | 10.4885 | 5.5903
12 | 11 | 16 | 31.6 | no | 0 | 2.8308 | 1.1982 | 242 | 0 | 0 | si | 43.3411 | 23.1005 | 242 | 10.4885 | 5.5903
12 | 11 | 17 | 31.4 | no | 0 | 2.8308 | 1.1982 | 242 | 0 | 0 | si | 43.3411 | 23.1005 | 242 | 10.4885 | 5.5903
12 | 11 | 18 | 31.3 | no | 0 | 2.8308 | 1.1982 | 242 | 0 | 0 | si | 43.3411 | 23.1005 | 242 | 10.4885 | 5.5903
12 | 11 | 19 | 30.3 | no | 0 | 2.8308 | 1.1982 | 242 | 0 | 0 | si | 43.3411 | 23.1005 | 242 | 10.4885 | 5.5903
12 | 11 | 20 | 29.4 | no | 0 | 2.8308 | 1.1982 | 242 | 0 | 0 | si | 43.3411 | 23.1005 | 242 | 10.4885 | 5.5903
12 | 11 | 21 | 28.4 | no | 0 | 2.8308 | 1.1982 | 242 | 0 | 0 | si | 43.3411 | 23.1005 | 242 | 10.4885 | 5.5903
12 | 11 | 22 | 27.9 | no | 0 | 2.8308 | 1.1982 | 242 | 0 | 0 | si | 43.3411 | 23.1005 | 242 | 10.4885 | 5.5903
12 | 11 | 23 | 27.3 | no | 0 | 2.8308 | 1.1982 | 242 | 0 | 0 | si | 43.3411 | 23.1005 | 242 | 10.4885 | 5.5903
12 | 11 | 24 | 26.8 | no | 0 | 2.8308 | 1.1982 | 242 | 0 | 0 | si | 43.3411 | 23.1005 | 242 | 10.4885 | 5.5903
12 | 12 | 1 | 26.2 | no | 0 | 2.8308 | 1.1982 | 242 | 0 | 0 | si | 43.3411 | 23.1005 | 242 | 10.4885 | 5.5903
12 | 12 | 2 | 25.6 | no | 0 | 2.8308 | 1.1982 | 242 | 0 | 0 | si | 43.3411 | 23.1005 | 242 | 10.4885 | 5.5903
12 | 12 | 3 | 25 | no | 0 | 2.8308 | 1.1982 | 242 | 0 | 0 | si | 43.3411 | 23.1005 | 242 | 10.4885 | 5.5903
12 | 12 | 4 | 24.8 | no | 0 | 2.8308 | 1.1982 | 242 | 0 | 0 | si | 43.3411 | 23.1005 | 242 | 10.4885 | 5.5903
12 | 12 | 5 | 24.5 | no | 0 | 2.8308 | 1.1982 | 242 | 0 | 0 | si | 43.3411 | 23.1005 | 242 | 10.4885 | 5.5903
12 | 12 | 6 | 24.3 | no | 0 | 2.8308 | 1.1982 | 242 | 0 | 0 | si | 43.3411 | 23.1005 | 242 | 10.4885 | 5.5903
12 | 12 | 7 | 25.1 | no | 0 | 2.8308 | 1.1982 | 242 | 0 | 0 | si | 43.3411 | 23.1005 | 242 | 10.4885 | 5.5903
12 | 12 | 8 | 25.8 | no | 0 | 2.8308 | 1.1982 | 242 | 0 | 0 | si | 43.3411 | 23.1005 | 242 | 10.4885 | 5.5903
12 | 12 | 9 | 26.6 | no | 0 | 2.8308 | 1.1982 | 242 | 0 | 0 | si | 43.3411 | 23.1005 | 242 | 10.4885 | 5.5903
12 | 12 | 10 | 27.6 | no | 0 | 2.8308 | 1.1982 | 242 | 0 | 0 | si | 43.3411 | 23.1005 | 242 | 10.4885 | 5.5903
12 | 12 | 11 | 28.7 | no | 0 | 2.8308 | 1.1982 | 242 | 0 | 0 | si | 43.3411 | 23.1005 | 242 | 10.4885 | 5.5903
12 | 12 | 12 | 29.7 | no | 0 | 2.8308 | 1.1982 | 242 | 0 | 0 | si | 43.3411 | 23.1005 | 242 | 10.4885 | 5.5903
12 | 12 | 13 | 30.3 | no | 0 | 2.8308 | 1.1982 | 242 | 0 | 0 | si | 43.3411 | 23.1005 | 242 | 10.4885 | 5.5903
12 | 12 | 14 | 30.8 | no | 0 | 2.8308 | 1.1982 | 242 | 0 | 0 | si | 43.3411 | 23.1005 | 242 | 10.4885 | 5.5903
12 | 12 | 15 | 31.4 | no | 0 | 2.8308 | 1.1982 | 242 | 0 | 0 | si | 43.3411 | 23.1005 | 242 | 10.4885 | 5.5903
12 | 12 | 16 | 30.5 | no | 0 | 2.8308 | 1.1982 | 242 | 0 | 0 | si | 43.3411 | 23.1005 | 242 | 10.4885 | 5.5903
12 | 12 | 17 | 29.7 | no | 0 | 2.8308 | 1.1982 | 242 | 0 | 0 | si | 43.3411 | 23.1005 | 242 | 10.4885 | 5.5903
12 | 12 | 18 | 28.8 | no | 0 | 2.8308 | 1.1982 | 242 | 0 | 0 | si | 43.3411 | 23.1005 | 242 | 10.4885 | 5.5903
12 | 12 | 19 | 26.8 | no | 0 | 2.8308 | 1.1982 | 242 | 0 | 0 | si | 43.3411 | 23.1005 | 242 | 10.4885 | 5.5903
12 | 12 | 20 | 24.8 | no | 0 | 2.8308 | 1.1982 | 242 | 0 | 0 | si | 43.3411 | 23.1005 | 242 | 10.4885 | 5.5903
12 | 12 | 21 | 22.8 | no | 0 | 2.8308 | 1.1982 | 242 | 0 | 0 | no | 43.3411 | 23.1005 | 242 | 0 | 0
12 | 12 | 22 | 21.9 | no | 0 | 2.8308 | 1.1982 | 242 | 0 | 0 | no | 43.3411 | 23.1005 | 242 | 0 | 0
12 | 12 | 23 | 21.1 | no | 0 | 2.8308 | 1.1982 | 242 | 0 | 0 | no | 43.3411 | 23.1005 | 242 | 0 | 0
12 | 12 | 24 | 20.2 | no | 0 | 2.8308 | 1.1982 | 242 | 0 | 0 | no | 43.3411 | 23.1005 | 242 | 0 | 0
12 | 13 | 1 | 19.7 | no | 0 | 2.8308 | 1.1982 | 242 | 0 | 0 | no | 43.3411 | 23.1005 | 242 | 0 | 0
12 | 13 | 2 | 19.3 | no | 0 | 2.8308 | 1.1982 | 242 | 0 | 0 | no | 43.3411 | 23.1005 | 242 | 0 | 0
12 | 13 | 3 | 18.8 | si | 0.2 | 2.8308 | 1.1982 | 242 | 0.13701 | 0.057993 | no | 43.3411 | 23.1005 | 242 | 0 | 0
12 | 13 | 4 | 18.3 | si | 0.7 | 2.8308 | 1.1982 | 242 | 0.47954 | 0.20298 | no | 43.3411 | 23.1005 | 242 | 0 | 0
12 | 13 | 5 | 17.8 | si | 1.2 | 2.8308 | 1.1982 | 242 | 0.82207 | 0.34796 | no | 43.3411 | 23.1005 | 242 | 0 | 0
12 | 13 | 6 | 17.3 | si | 1.7 | 2.8308 | 1.1982 | 242 | 1.1646 | 0.49294 | no | 43.3411 | 23.1005 | 242 | 0 | 0
12 | 13 | 7 | 20 | no | 0 | 2.8308 | 1.1982 | 242 | 0 | 0 | no | 43.3411 | 23.1005 | 242 | 0 | 0
12 | 13 | 8 | 22.6 | no | 0 | 2.8308 | 1.1982 | 242 | 0 | 0 | no | 43.3411 | 23.1005 | 242 | 0 | 0
12 | 13 | 9 | 25.3 | no | 0 | 2.8308 | 1.1982 | 242 | 0 | 0 | si | 43.3411 | 23.1005 | 242 | 10.4885 | 5.5903
12 | 13 | 10 | 26.4 | no | 0 | 2.8308 | 1.1982 | 242 | 0 | 0 | si | 43.3411 | 23.1005 | 242 | 10.4885 | 5.5903
12 | 13 | 11 | 27.5 | no | 0 | 2.8308 | 1.1982 | 242 | 0 | 0 | si | 43.3411 | 23.1005 | 242 | 10.4885 | 5.5903
12 | 13 | 12 | 28.6 | no | 0 | 2.8308 | 1.1982 | 242 | 0 | 0 | si | 43.3411 | 23.1005 | 242 | 10.4885 | 5.5903
12 | 13 | 13 | 29.5 | no | 0 | 2.8308 | 1.1982 | 242 | 0 | 0 | si | 43.3411 | 23.1005 | 242 | 10.4885 | 5.5903
12 | 13 | 14 | 30.3 | no | 0 | 2.8308 | 1.1982 | 242 | 0 | 0 | si | 43.3411 | 23.1005 | 242 | 10.4885 | 5.5903
12 | 13 | 15 | 31.2 | no | 0 | 2.8308 | 1.1982 | 242 | 0 | 0 | si | 43.3411 | 23.1005 | 242 | 10.4885 | 5.5903
12 | 13 | 16 | 31 | no | 0 | 2.8308 | 1.1982 | 242 | 0 | 0 | si | 43.3411 | 23.1005 | 242 | 10.4885 | 5.5903
12 | 13 | 17 | 30.9 | no | 0 | 2.8308 | 1.1982 | 242 | 0 | 0 | si | 43.3411 | 23.1005 | 242 | 10.4885 | 5.5903
12 | 13 | 18 | 30.7 | no | 0 | 2.8308 | 1.1982 | 242 | 0 | 0 | si | 43.3411 | 23.1005 | 242 | 10.4885 | 5.5903
12 | 13 | 19 | 28.8 | no | 0 | 2.8308 | 1.1982 | 242 | 0 | 0 | si | 43.3411 | 23.1005 | 242 | 10.4885 | 5.5903
12 | 13 | 20 | 26.8 | no | 0 | 2.8308 | 1.1982 | 242 | 0 | 0 | si | 43.3411 | 23.1005 | 242 | 10.4885 | 5.5903
12 | 13 | 21 | 24.9 | no | 0 | 2.8308 | 1.1982 | 242 | 0 | 0 | si | 43.3411 | 23.1005 | 242 | 10.4885 | 5.5903
12 | 13 | 22 | 24.1 | no | 0 | 2.8308 | 1.1982 | 242 | 0 | 0 | si | 43.3411 | 23.1005 | 242 | 10.4885 | 5.5903
12 | 13 | 23 | 23.3 | no | 0 | 2.8308 | 1.1982 | 242 | 0 | 0 | no | 43.3411 | 23.1005 | 242 | 0 | 0
12 | 13 | 24 | 22.5 | no | 0 | 2.8308 | 1.1982 | 242 | 0 | 0 | no | 43.3411 | 23.1005 | 242 | 0 | 0
12 | 14 | 1 | 22.3 | no | 0 | 2.8308 | 1.1982 | 242 | 0 | 0 | no | 43.3411 | 23.1005 | 242 | 0 | 0
12 | 14 | 2 | 22.1 | no | 0 | 2.8308 | 1.1982 | 242 | 0 | 0 | no | 43.3411 | 23.1005 | 242 | 0 | 0
12 | 14 | 3 | 21.9 | no | 0 | 2.8308 | 1.1982 | 242 | 0 | 0 | no | 43.3411 | 23.1005 | 242 | 0 | 0
12 | 14 | 4 | 20.9 | no | 0 | 2.8308 | 1.1982 | 242 | 0 | 0 | no | 43.3411 | 23.1005 | 242 | 0 | 0
12 | 14 | 5 | 19.8 | no | 0 | 2.8308 | 1.1982 | 242 | 0 | 0 | no | 43.3411 | 23.1005 | 242 | 0 | 0
12 | 14 | 6 | 18.8 | si | 0.2 | 2.8308 | 1.1982 | 242 | 0.13701 | 0.057993 | no | 43.3411 | 23.1005 | 242 | 0 | 0
12 | 14 | 7 | 19.4 | no | 0 | 2.8308 | 1.1982 | 242 | 0 | 0 | no | 43.3411 | 23.1005 | 242 | 0 | 0
12 | 14 | 8 | 20 | no | 0 | 2.8308 | 1.1982 | 242 | 0 | 0 | no | 43.3411 | 23.1005 | 242 | 0 | 0
12 | 14 | 9 | 20.5 | no | 0 | 2.8308 | 1.1982 | 242 | 0 | 0 | no | 43.3411 | 23.1005 | 242 | 0 | 0
12 | 14 | 10 | 21.8 | no | 0 | 2.8308 | 1.1982 | 242 | 0 | 0 | no | 43.3411 | 23.1005 | 242 | 0 | 0
12 | 14 | 11 | 23.1 | no | 0 | 2.8308 | 1.1982 | 242 | 0 | 0 | no | 43.3411 | 23.1005 | 242 | 0 | 0
12 | 14 | 12 | 24.4 | no | 0 | 2.8308 | 1.1982 | 242 | 0 | 0 | si | 43.3411 | 23.1005 | 242 | 10.4885 | 5.5903
12 | 14 | 13 | 24.8 | no | 0 | 2.8308 | 1.1982 | 242 | 0 | 0 | si | 43.3411 | 23.1005 | 242 | 10.4885 | 5.5903
12 | 14 | 14 | 25.2 | no | 0 | 2.8308 | 1.1982 | 242 | 0 | 0 | si | 43.3411 | 23.1005 | 242 | 10.4885 | 5.5903
12 | 14 | 15 | 25.6 | no | 0 | 2.8308 | 1.1982 | 242 | 0 | 0 | si | 43.3411 | 23.1005 | 242 | 10.4885 | 5.5903
12 | 14 | 16 | 24.7 | no | 0 | 2.8308 | 1.1982 | 242 | 0 | 0 | si | 43.3411 | 23.1005 | 242 | 10.4885 | 5.5903
12 | 14 | 17 | 23.7 | no | 0 | 2.8308 | 1.1982 | 242 | 0 | 0 | no | 43.3411 | 23.1005 | 242 | 0 | 0
12 | 14 | 18 | 22.8 | no | 0 | 2.8308 | 1.1982 | 242 | 0 | 0 | no | 43.3411 | 23.1005 | 242 | 0 | 0
12 | 14 | 19 | 21.6 | no | 0 | 2.8308 | 1.1982 | 242 | 0 | 0 | no | 43.3411 | 23.1005 | 242 | 0 | 0
12 | 14 | 20 | 20.5 | no | 0 | 2.8308 | 1.1982 | 242 | 0 | 0 | no | 43.3411 | 23.1005 | 242 | 0 | 0
12 | 14 | 21 | 19.3 | no | 0 | 2.8308 | 1.1982 | 242 | 0 | 0 | no | 43.3411 | 23.1005 | 242 | 0 | 0
12 | 14 | 22 | 18.9 | si | 0.1 | 2.8308 | 1.1982 | 242 | 0.068505 | 0.028996 | no | 43.3411 | 23.1005 | 242 | 0 | 0
12 | 14 | 23 | 18.4 | si | 0.6 | 2.8308 | 1.1982 | 242 | 0.41103 | 0.17398 | no | 43.3411 | 23.1005 | 242 | 0 | 0
12 | 14 | 24 | 18 | si | 1 | 2.8308 | 1.1982 | 242 | 0.68505 | 0.28996 | no | 43.3411 | 23.1005 | 242 | 0 | 0
12 | 15 | 1 | 17.3 | si | 1.7 | 2.8308 | 1.1982 | 242 | 1.1646 | 0.49294 | no | 43.3411 | 23.1005 | 242 | 0 | 0
12 | 15 | 2 | 16.7 | si | 2.3 | 2.8308 | 1.1982 | 242 | 1.5756 | 0.66692 | no | 43.3411 | 23.1005 | 242 | 0 | 0
12 | 15 | 3 | 16 | si | 3 | 2.8308 | 1.1982 | 242 | 2.0552 | 0.86989 | no | 43.3411 | 23.1005 | 242 | 0 | 0
12 | 15 | 4 | 15.9 | si | 3.1 | 2.8308 | 1.1982 | 242 | 2.1237 | 0.89889 | no | 43.3411 | 23.1005 | 242 | 0 | 0
12 | 15 | 5 | 15.9 | si | 3.1 | 2.8308 | 1.1982 | 242 | 2.1237 | 0.89889 | no | 43.3411 | 23.1005 | 242 | 0 | 0
12 | 15 | 6 | 15.8 | si | 3.2 | 2.8308 | 1.1982 | 242 | 2.1922 | 0.92789 | no | 43.3411 | 23.1005 | 242 | 0 | 0
12 | 15 | 7 | 17.4 | si | 1.6 | 2.8308 | 1.1982 | 242 | 1.0961 | 0.46394 | no | 43.3411 | 23.1005 | 242 | 0 | 0
12 | 15 | 8 | 18.9 | si | 0.1 | 2.8308 | 1.1982 | 242 | 0.068505 | 0.028996 | no | 43.3411 | 23.1005 | 242 | 0 | 0
12 | 15 | 9 | 20.5 | no | 0 | 2.8308 | 1.1982 | 242 | 0 | 0 | no | 43.3411 | 23.1005 | 242 | 0 | 0
12 | 15 | 10 | 22.1 | no | 0 | 2.8308 | 1.1982 | 242 | 0 | 0 | no | 43.3411 | 23.1005 | 242 | 0 | 0
12 | 15 | 11 | 23.8 | no | 0 | 2.8308 | 1.1982 | 242 | 0 | 0 | no | 43.3411 | 23.1005 | 242 | 0 | 0
12 | 15 | 12 | 25.4 | no | 0 | 2.8308 | 1.1982 | 242 | 0 | 0 | si | 43.3411 | 23.1005 | 242 | 10.4885 | 5.5903
12 | 15 | 13 | 26 | no | 0 | 2.8308 | 1.1982 | 242 | 0 | 0 | si | 43.3411 | 23.1005 | 242 | 10.4885 | 5.5903
12 | 15 | 14 | 26.6 | no | 0 | 2.8308 | 1.1982 | 242 | 0 | 0 | si | 43.3411 | 23.1005 | 242 | 10.4885 | 5.5903
12 | 15 | 15 | 27.2 | no | 0 | 2.8308 | 1.1982 | 242 | 0 | 0 | si | 43.3411 | 23.1005 | 242 | 10.4885 | 5.5903
12 | 15 | 16 | 26.1 | no | 0 | 2.8308 | 1.1982 | 242 | 0 | 0 | si | 43.3411 | 23.1005 | 242 | 10.4885 | 5.5903
12 | 15 | 17 | 25.1 | no | 0 | 2.8308 | 1.1982 | 242 | 0 | 0 | si | 43.3411 | 23.1005 | 242 | 10.4885 | 5.5903
12 | 15 | 18 | 24 | no | 0 | 2.8308 | 1.1982 | 242 | 0 | 0 | no | 43.3411 | 23.1005 | 242 | 0 | 0
12 | 15 | 19 | 22.4 | no | 0 | 2.8308 | 1.1982 | 242 | 0 | 0 | no | 43.3411 | 23.1005 | 242 | 0 | 0
12 | 15 | 20 | 20.7 | no | 0 | 2.8308 | 1.1982 | 242 | 0 | 0 | no | 43.3411 | 23.1005 | 242 | 0 | 0
12 | 15 | 21 | 19.1 | no | 0 | 2.8308 | 1.1982 | 242 | 0 | 0 | no | 43.3411 | 23.1005 | 242 | 0 | 0
12 | 15 | 22 | 18 | si | 1 | 2.8308 | 1.1982 | 242 | 0.68505 | 0.28996 | no | 43.3411 | 23.1005 | 242 | 0 | 0
12 | 15 | 23 | 16.8 | si | 2.2 | 2.8308 | 1.1982 | 242 | 1.5071 | 0.63792 | no | 43.3411 | 23.1005 | 242 | 0 | 0
12 | 15 | 24 | 15.7 | si | 3.3 | 2.8308 | 1.1982 | 242 | 2.2607 | 0.95688 | no | 43.3411 | 23.1005 | 242 | 0 | 0
12 | 16 | 1 | 15.9 | si | 3.1 | 2.8308 | 1.1982 | 242 | 2.1237 | 0.89889 | no | 43.3411 | 23.1005 | 242 | 0 | 0
12 | 16 | 2 | 16.1 | si | 2.9 | 2.8308 | 1.1982 | 242 | 1.9867 | 0.8409 | no | 43.3411 | 23.1005 | 242 | 0 | 0
12 | 16 | 3 | 16.3 | si | 2.7 | 2.8308 | 1.1982 | 242 | 1.8496 | 0.7829 | no | 43.3411 | 23.1005 | 242 | 0 | 0
12 | 16 | 4 | 16.5 | si | 2.5 | 2.8308 | 1.1982 | 242 | 1.7126 | 0.72491 | no | 43.3411 | 23.1005 | 242 | 0 | 0
12 | 16 | 5 | 16.7 | si | 2.3 | 2.8308 | 1.1982 | 242 | 1.5756 | 0.66692 | no | 43.3411 | 23.1005 | 242 | 0 | 0
12 | 16 | 6 | 16.9 | si | 2.1 | 2.8308 | 1.1982 | 242 | 1.4386 | 0.60893 | no | 43.3411 | 23.1005 | 242 | 0 | 0
12 | 16 | 7 | 18.3 | si | 0.7 | 2.8308 | 1.1982 | 242 | 0.47954 | 0.20298 | no | 43.3411 | 23.1005 | 242 | 0 | 0
12 | 16 | 8 | 19.8 | no | 0 | 2.8308 | 1.1982 | 242 | 0 | 0 | no | 43.3411 | 23.1005 | 242 | 0 | 0
12 | 16 | 9 | 21.2 | no | 0 | 2.8308 | 1.1982 | 242 | 0 | 0 | no | 43.3411 | 23.1005 | 242 | 0 | 0
12 | 16 | 10 | 22.3 | no | 0 | 2.8308 | 1.1982 | 242 | 0 | 0 | no | 43.3411 | 23.1005 | 242 | 0 | 0
12 | 16 | 11 | 23.3 | no | 0 | 2.8308 | 1.1982 | 242 | 0 | 0 | no | 43.3411 | 23.1005 | 242 | 0 | 0
12 | 16 | 12 | 24.4 | no | 0 | 2.8308 | 1.1982 | 242 | 0 | 0 | si | 43.3411 | 23.1005 | 242 | 10.4885 | 5.5903
12 | 16 | 13 | 25.4 | no | 0 | 2.8308 | 1.1982 | 242 | 0 | 0 | si | 43.3411 | 23.1005 | 242 | 10.4885 | 5.5903
12 | 16 | 14 | 26.4 | no | 0 | 2.8308 | 1.1982 | 242 | 0 | 0 | si | 43.3411 | 23.1005 | 242 | 10.4885 | 5.5903
12 | 16 | 15 | 27.4 | no | 0 | 2.8308 | 1.1982 | 242 | 0 | 0 | si | 43.3411 | 23.1005 | 242 | 10.4885 | 5.5903
12 | 16 | 16 | 26.8 | no | 0 | 2.8308 | 1.1982 | 242 | 0 | 0 | si | 43.3411 | 23.1005 | 242 | 10.4885 | 5.5903
12 | 16 | 17 | 26.2 | no | 0 | 2.8308 | 1.1982 | 242 | 0 | 0 | si | 43.3411 | 23.1005 | 242 | 10.4885 | 5.5903
12 | 16 | 18 | 25.5 | no | 0 | 2.8308 | 1.1982 | 242 | 0 | 0 | si | 43.3411 | 23.1005 | 242 | 10.4885 | 5.5903
12 | 16 | 19 | 24.9 | no | 0 | 2.8308 | 1.1982 | 242 | 0 | 0 | si | 43.3411 | 23.1005 | 242 | 10.4885 | 5.5903
12 | 16 | 20 | 24.3 | no | 0 | 2.8308 | 1.1982 | 242 | 0 | 0 | si | 43.3411 | 23.1005 | 242 | 10.4885 | 5.5903
12 | 16 | 21 | 23.7 | no | 0 | 2.8308 | 1.1982 | 242 | 0 | 0 | no | 43.3411 | 23.1005 | 242 | 0 | 0
12 | 16 | 22 | 23.9 | no | 0 | 2.8308 | 1.1982 | 242 | 0 | 0 | no | 43.3411 | 23.1005 | 242 | 0 | 0
12 | 16 | 23 | 24.1 | no | 0 | 2.8308 | 1.1982 | 242 | 0 | 0 | si | 43.3411 | 23.1005 | 242 | 10.4885 | 5.5903
12 | 16 | 24 | 24.3 | no | 0 | 2.8308 | 1.1982 | 242 | 0 | 0 | si | 43.3411 | 23.1005 | 242 | 10.4885 | 5.5903
12 | 17 | 1 | 23.5 | no | 0 | 2.8308 | 1.1982 | 242 | 0 | 0 | no | 43.3411 | 23.1005 | 242 | 0 | 0
12 | 17 | 2 | 22.8 | no | 0 | 2.8308 | 1.1982 | 242 | 0 | 0 | no | 43.3411 | 23.1005 | 242 | 0 | 0
12 | 17 | 3 | 22 | no | 0 | 2.8308 | 1.1982 | 242 | 0 | 0 | no | 43.3411 | 23.1005 | 242 | 0 | 0
12 | 17 | 4 | 21.4 | no | 0 | 2.8308 | 1.1982 | 242 | 0 | 0 | no | 43.3411 | 23.1005 | 242 | 0 | 0
12 | 17 | 5 | 20.9 | no | 0 | 2.8308 | 1.1982 | 242 | 0 | 0 | no | 43.3411 | 23.1005 | 242 | 0 | 0
12 | 17 | 6 | 20.3 | no | 0 | 2.8308 | 1.1982 | 242 | 0 | 0 | no | 43.3411 | 23.1005 | 242 | 0 | 0
12 | 17 | 7 | 20.4 | no | 0 | 2.8308 | 1.1982 | 242 | 0 | 0 | no | 43.3411 | 23.1005 | 242 | 0 | 0
12 | 17 | 8 | 20.4 | no | 0 | 2.8308 | 1.1982 | 242 | 0 | 0 | no | 43.3411 | 23.1005 | 242 | 0 | 0
12 | 17 | 9 | 20.5 | no | 0 | 2.8308 | 1.1982 | 242 | 0 | 0 | no | 43.3411 | 23.1005 | 242 | 0 | 0
12 | 17 | 10 | 21.3 | no | 0 | 2.8308 | 1.1982 | 242 | 0 | 0 | no | 43.3411 | 23.1005 | 242 | 0 | 0
12 | 17 | 11 | 22.1 | no | 0 | 2.8308 | 1.1982 | 242 | 0 | 0 | no | 43.3411 | 23.1005 | 242 | 0 | 0
12 | 17 | 12 | 22.9 | no | 0 | 2.8308 | 1.1982 | 242 | 0 | 0 | no | 43.3411 | 23.1005 | 242 | 0 | 0
12 | 17 | 13 | 24 | no | 0 | 2.8308 | 1.1982 | 242 | 0 | 0 | no | 43.3411 | 23.1005 | 242 | 0 | 0
12 | 17 | 14 | 25 | no | 0 | 2.8308 | 1.1982 | 242 | 0 | 0 | si | 43.3411 | 23.1005 | 242 | 10.4885 | 5.5903
12 | 17 | 15 | 26.1 | no | 0 | 2.8308 | 1.1982 | 242 | 0 | 0 | si | 43.3411 | 23.1005 | 242 | 10.4885 | 5.5903
12 | 17 | 16 | 25.6 | no | 0 | 2.8308 | 1.1982 | 242 | 0 | 0 | si | 43.3411 | 23.1005 | 242 | 10.4885 | 5.5903
12 | 17 | 17 | 25.1 | no | 0 | 2.8308 | 1.1982 | 242 | 0 | 0 | si | 43.3411 | 23.1005 | 242 | 10.4885 | 5.5903
12 | 17 | 18 | 24.6 | no | 0 | 2.8308 | 1.1982 | 242 | 0 | 0 | si | 43.3411 | 23.1005 | 242 | 10.4885 | 5.5903
12 | 17 | 19 | 23.6 | no | 0 | 2.8308 | 1.1982 | 242 | 0 | 0 | no | 43.3411 | 23.1005 | 242 | 0 | 0
12 | 17 | 20 | 22.7 | no | 0 | 2.8308 | 1.1982 | 242 | 0 | 0 | no | 43.3411 | 23.1005 | 242 | 0 | 0
12 | 17 | 21 | 21.7 | no | 0 | 2.8308 | 1.1982 | 242 | 0 | 0 | no | 43.3411 | 23.1005 | 242 | 0 | 0
12 | 17 | 22 | 20.9 | no | 0 | 2.8308 | 1.1982 | 242 | 0 | 0 | no | 43.3411 | 23.1005 | 242 | 0 | 0
12 | 17 | 23 | 20.1 | no | 0 | 2.8308 | 1.1982 | 242 | 0 | 0 | no | 43.3411 | 23.1005 | 242 | 0 | 0
12 | 17 | 24 | 19.3 | no | 0 | 2.8308 | 1.1982 | 242 | 0 | 0 | no | 43.3411 | 23.1005 | 242 | 0 | 0
12 | 18 | 1 | 18.8 | si | 0.2 | 2.8308 | 1.1982 | 242 | 0.13701 | 0.057993 | no | 43.3411 | 23.1005 | 242 | 0 | 0
12 | 18 | 2 | 18.3 | si | 0.7 | 2.8308 | 1.1982 | 242 | 0.47954 | 0.20298 | no | 43.3411 | 23.1005 | 242 | 0 | 0
12 | 18 | 3 | 17.8 | si | 1.2 | 2.8308 | 1.1982 | 242 | 0.82207 | 0.34796 | no | 43.3411 | 23.1005 | 242 | 0 | 0
12 | 18 | 4 | 17.3 | si | 1.7 | 2.8308 | 1.1982 | 242 | 1.1646 | 0.49294 | no | 43.3411 | 23.1005 | 242 | 0 | 0
12 | 18 | 5 | 16.8 | si | 2.2 | 2.8308 | 1.1982 | 242 | 1.5071 | 0.63792 | no | 43.3411 | 23.1005 | 242 | 0 | 0
12 | 18 | 6 | 16.3 | si | 2.7 | 2.8308 | 1.1982 | 242 | 1.8496 | 0.7829 | no | 43.3411 | 23.1005 | 242 | 0 | 0
12 | 18 | 7 | 17.6 | si | 1.4 | 2.8308 | 1.1982 | 242 | 0.95908 | 0.40595 | no | 43.3411 | 23.1005 | 242 | 0 | 0
12 | 18 | 8 | 18.8 | si | 0.2 | 2.8308 | 1.1982 | 242 | 0.13701 | 0.057993 | no | 43.3411 | 23.1005 | 242 | 0 | 0
12 | 18 | 9 | 20.1 | no | 0 | 2.8308 | 1.1982 | 242 | 0 | 0 | no | 43.3411 | 23.1005 | 242 | 0 | 0
12 | 18 | 10 | 21.4 | no | 0 | 2.8308 | 1.1982 | 242 | 0 | 0 | no | 43.3411 | 23.1005 | 242 | 0 | 0
12 | 18 | 11 | 22.6 | no | 0 | 2.8308 | 1.1982 | 242 | 0 | 0 | no | 43.3411 | 23.1005 | 242 | 0 | 0
12 | 18 | 12 | 23.9 | no | 0 | 2.8308 | 1.1982 | 242 | 0 | 0 | no | 43.3411 | 23.1005 | 242 | 0 | 0
12 | 18 | 13 | 24 | no | 0 | 2.8308 | 1.1982 | 242 | 0 | 0 | no | 43.3411 | 23.1005 | 242 | 0 | 0
12 | 18 | 14 | 24.2 | no | 0 | 2.8308 | 1.1982 | 242 | 0 | 0 | si | 43.3411 | 23.1005 | 242 | 10.4885 | 5.5903
12 | 18 | 15 | 24.3 | no | 0 | 2.8308 | 1.1982 | 242 | 0 | 0 | si | 43.3411 | 23.1005 | 242 | 10.4885 | 5.5903
12 | 18 | 16 | 23.9 | no | 0 | 2.8308 | 1.1982 | 242 | 0 | 0 | no | 43.3411 | 23.1005 | 242 | 0 | 0
12 | 18 | 17 | 23.5 | no | 0 | 2.8308 | 1.1982 | 242 | 0 | 0 | no | 43.3411 | 23.1005 | 242 | 0 | 0
12 | 18 | 18 | 23.1 | no | 0 | 2.8308 | 1.1982 | 242 | 0 | 0 | no | 43.3411 | 23.1005 | 242 | 0 | 0
12 | 18 | 19 | 21.4 | no | 0 | 2.8308 | 1.1982 | 242 | 0 | 0 | no | 43.3411 | 23.1005 | 242 | 0 | 0
12 | 18 | 20 | 19.7 | no | 0 | 2.8308 | 1.1982 | 242 | 0 | 0 | no | 43.3411 | 23.1005 | 242 | 0 | 0
12 | 18 | 21 | 18 | si | 1 | 2.8308 | 1.1982 | 242 | 0.68505 | 0.28996 | no | 43.3411 | 23.1005 | 242 | 0 | 0
12 | 18 | 22 | 16.8 | si | 2.2 | 2.8308 | 1.1982 | 242 | 1.5071 | 0.63792 | no | 43.3411 | 23.1005 | 242 | 0 | 0
12 | 18 | 23 | 15.6 | si | 3.4 | 2.8308 | 1.1982 | 242 | 2.3292 | 0.98588 | no | 43.3411 | 23.1005 | 242 | 0 | 0
12 | 18 | 24 | 14.4 | si | 4.6 | 2.8308 | 1.1982 | 242 | 3.1513 | 1.3338 | no | 43.3411 | 23.1005 | 242 | 0 | 0
12 | 19 | 1 | 13.1 | si | 5.9 | 2.8308 | 1.1982 | 242 | 4.0418 | 1.7108 | no | 43.3411 | 23.1005 | 242 | 0 | 0
12 | 19 | 2 | 11.7 | si | 7.3 | 2.8308 | 1.1982 | 242 | 5.0009 | 2.1167 | no | 43.3411 | 23.1005 | 242 | 0 | 0
12 | 19 | 3 | 14.2 | si | 4.8 | 2.8308 | 1.1982 | 242 | 3.2883 | 1.3918 | no | 43.3411 | 23.1005 | 242 | 0 | 0
12 | 19 | 4 | 13.8 | si | 5.2 | 2.8308 | 1.1982 | 242 | 3.5623 | 1.5078 | no | 43.3411 | 23.1005 | 242 | 0 | 0
12 | 19 | 5 | 9.9 | si | 9.1 | 2.8308 | 1.1982 | 242 | 6.234 | 2.6387 | no | 43.3411 | 23.1005 | 242 | 0 | 0
12 | 19 | 6 | 13 | si | 6 | 2.8308 | 1.1982 | 242 | 4.1103 | 1.7398 | no | 43.3411 | 23.1005 | 242 | 0 | 0
12 | 19 | 7 | 16.7 | si | 2.3 | 2.8308 | 1.1982 | 242 | 1.5756 | 0.66692 | no | 43.3411 | 23.1005 | 242 | 0 | 0
12 | 19 | 8 | 14.6 | si | 4.4 | 2.8308 | 1.1982 | 242 | 3.0142 | 1.2758 | no | 43.3411 | 23.1005 | 242 | 0 | 0
12 | 19 | 9 | 17 | si | 2 | 2.8308 | 1.1982 | 242 | 1.3701 | 0.57993 | no | 43.3411 | 23.1005 | 242 | 0 | 0
12 | 19 | 10 | 18.1 | si | 0.9 | 2.8308 | 1.1982 | 242 | 0.61655 | 0.26097 | no | 43.3411 | 23.1005 | 242 | 0 | 0
12 | 19 | 11 | 19.3 | no | 0 | 2.8308 | 1.1982 | 242 | 0 | 0 | no | 43.3411 | 23.1005 | 242 | 0 | 0
12 | 19 | 12 | 20.4 | no | 0 | 2.8308 | 1.1982 | 242 | 0 | 0 | no | 43.3411 | 23.1005 | 242 | 0 | 0
12 | 19 | 13 | 21.3 | no | 0 | 2.8308 | 1.1982 | 242 | 0 | 0 | no | 43.3411 | 23.1005 | 242 | 0 | 0
12 | 19 | 14 | 22.1 | no | 0 | 2.8308 | 1.1982 | 242 | 0 | 0 | no | 43.3411 | 23.1005 | 242 | 0 | 0
12 | 19 | 15 | 23 | no | 0 | 2.8308 | 1.1982 | 242 | 0 | 0 | no | 43.3411 | 23.1005 | 242 | 0 | 0
12 | 19 | 16 | 22.9 | no | 0 | 2.8308 | 1.1982 | 242 | 0 | 0 | no | 43.3411 | 23.1005 | 242 | 0 | 0
12 | 19 | 17 | 22.7 | no | 0 | 2.8308 | 1.1982 | 242 | 0 | 0 | no | 43.3411 | 23.1005 | 242 | 0 | 0
12 | 19 | 18 | 22.6 | no | 0 | 2.8308 | 1.1982 | 242 | 0 | 0 | no | 43.3411 | 23.1005 | 242 | 0 | 0
12 | 19 | 19 | 20.9 | no | 0 | 2.8308 | 1.1982 | 242 | 0 | 0 | no | 43.3411 | 23.1005 | 242 | 0 | 0
12 | 19 | 20 | 19.1 | no | 0 | 2.8308 | 1.1982 | 242 | 0 | 0 | no | 43.3411 | 23.1005 | 242 | 0 | 0
12 | 19 | 21 | 17.4 | si | 1.6 | 2.8308 | 1.1982 | 242 | 1.0961 | 0.46394 | no | 43.3411 | 23.1005 | 242 | 0 | 0
12 | 19 | 22 | 16.2 | si | 2.8 | 2.8308 | 1.1982 | 242 | 1.9182 | 0.8119 | no | 43.3411 | 23.1005 | 242 | 0 | 0
12 | 19 | 23 | 14.9 | si | 4.1 | 2.8308 | 1.1982 | 242 | 2.8087 | 1.1889 | no | 43.3411 | 23.1005 | 242 | 0 | 0
12 | 19 | 24 | 13.7 | si | 5.3 | 2.8308 | 1.1982 | 242 | 3.6308 | 1.5368 | no | 43.3411 | 23.1005 | 242 | 0 | 0
12 | 20 | 1 | 13.4 | si | 5.6 | 2.8308 | 1.1982 | 242 | 3.8363 | 1.6238 | no | 43.3411 | 23.1005 | 242 | 0 | 0
12 | 20 | 2 | 13 | si | 6 | 2.8308 | 1.1982 | 242 | 4.1103 | 1.7398 | no | 43.3411 | 23.1005 | 242 | 0 | 0
12 | 20 | 3 | 12.7 | si | 6.3 | 2.8308 | 1.1982 | 242 | 4.3158 | 1.8268 | no | 43.3411 | 23.1005 | 242 | 0 | 0
12 | 20 | 4 | 13 | si | 6 | 2.8308 | 1.1982 | 242 | 4.1103 | 1.7398 | no | 43.3411 | 23.1005 | 242 | 0 | 0
12 | 20 | 5 | 13.2 | si | 5.8 | 2.8308 | 1.1982 | 242 | 3.9733 | 1.6818 | no | 43.3411 | 23.1005 | 242 | 0 | 0
12 | 20 | 6 | 13.5 | si | 5.5 | 2.8308 | 1.1982 | 242 | 3.7678 | 1.5948 | no | 43.3411 | 23.1005 | 242 | 0 | 0
12 | 20 | 7 | 15.8 | si | 3.2 | 2.8308 | 1.1982 | 242 | 2.1922 | 0.92789 | no | 43.3411 | 23.1005 | 242 | 0 | 0
12 | 20 | 8 | 18.1 | si | 0.9 | 2.8308 | 1.1982 | 242 | 0.61655 | 0.26097 | no | 43.3411 | 23.1005 | 242 | 0 | 0
12 | 20 | 9 | 20.4 | no | 0 | 2.8308 | 1.1982 | 242 | 0 | 0 | no | 43.3411 | 23.1005 | 242 | 0 | 0
12 | 20 | 10 | 21.1 | no | 0 | 2.8308 | 1.1982 | 242 | 0 | 0 | no | 43.3411 | 23.1005 | 242 | 0 | 0
12 | 20 | 11 | 21.8 | no | 0 | 2.8308 | 1.1982 | 242 | 0 | 0 | no | 43.3411 | 23.1005 | 242 | 0 | 0
12 | 20 | 12 | 22.5 | no | 0 | 2.8308 | 1.1982 | 242 | 0 | 0 | no | 43.3411 | 23.1005 | 242 | 0 | 0
12 | 20 | 13 | 23.1 | no | 0 | 2.8308 | 1.1982 | 242 | 0 | 0 | no | 43.3411 | 23.1005 | 242 | 0 | 0
12 | 20 | 14 | 23.8 | no | 0 | 2.8308 | 1.1982 | 242 | 0 | 0 | no | 43.3411 | 23.1005 | 242 | 0 | 0
12 | 20 | 15 | 24.4 | no | 0 | 2.8308 | 1.1982 | 242 | 0 | 0 | si | 43.3411 | 23.1005 | 242 | 10.4885 | 5.5903
12 | 20 | 16 | 24.1 | no | 0 | 2.8308 | 1.1982 | 242 | 0 | 0 | si | 43.3411 | 23.1005 | 242 | 10.4885 | 5.5903
12 | 20 | 17 | 23.9 | no | 0 | 2.8308 | 1.1982 | 242 | 0 | 0 | no | 43.3411 | 23.1005 | 242 | 0 | 0
12 | 20 | 18 | 23.6 | no | 0 | 2.8308 | 1.1982 | 242 | 0 | 0 | no | 43.3411 | 23.1005 | 242 | 0 | 0
12 | 20 | 19 | 22.3 | no | 0 | 2.8308 | 1.1982 | 242 | 0 | 0 | no | 43.3411 | 23.1005 | 242 | 0 | 0
12 | 20 | 20 | 21.1 | no | 0 | 2.8308 | 1.1982 | 242 | 0 | 0 | no | 43.3411 | 23.1005 | 242 | 0 | 0
12 | 20 | 21 | 19.8 | no | 0 | 2.8308 | 1.1982 | 242 | 0 | 0 | no | 43.3411 | 23.1005 | 242 | 0 | 0
12 | 20 | 22 | 19.9 | no | 0 | 2.8308 | 1.1982 | 242 | 0 | 0 | no | 43.3411 | 23.1005 | 242 | 0 | 0
12 | 20 | 23 | 19.9 | no | 0 | 2.8308 | 1.1982 | 242 | 0 | 0 | no | 43.3411 | 23.1005 | 242 | 0 | 0
12 | 20 | 24 | 20 | no | 0 | 2.8308 | 1.1982 | 242 | 0 | 0 | no | 43.3411 | 23.1005 | 242 | 0 | 0
12 | 21 | 1 | 20.1 | no | 0 | 2.8308 | 1.1982 | 242 | 0 | 0 | no | 43.3411 | 23.1005 | 242 | 0 | 0
12 | 21 | 2 | 20.1 | no | 0 | 2.8308 | 1.1982 | 242 | 0 | 0 | no | 43.3411 | 23.1005 | 242 | 0 | 0
12 | 21 | 3 | 20.2 | no | 0 | 2.8308 | 1.1982 | 242 | 0 | 0 | no | 43.3411 | 23.1005 | 242 | 0 | 0
12 | 21 | 4 | 19.7 | no | 0 | 2.8308 | 1.1982 | 242 | 0 | 0 | no | 43.3411 | 23.1005 | 242 | 0 | 0
12 | 21 | 5 | 19.1 | no | 0 | 2.8308 | 1.1982 | 242 | 0 | 0 | no | 43.3411 | 23.1005 | 242 | 0 | 0
12 | 21 | 6 | 18.6 | si | 0.4 | 2.8308 | 1.1982 | 242 | 0.27402 | 0.11599 | no | 43.3411 | 23.1005 | 242 | 0 | 0
12 | 21 | 7 | 19.8 | no | 0 | 2.8308 | 1.1982 | 242 | 0 | 0 | no | 43.3411 | 23.1005 | 242 | 0 | 0
12 | 21 | 8 | 21.1 | no | 0 | 2.8308 | 1.1982 | 242 | 0 | 0 | no | 43.3411 | 23.1005 | 242 | 0 | 0
12 | 21 | 9 | 22.3 | no | 0 | 2.8308 | 1.1982 | 242 | 0 | 0 | no | 43.3411 | 23.1005 | 242 | 0 | 0
12 | 21 | 10 | 23.7 | no | 0 | 2.8308 | 1.1982 | 242 | 0 | 0 | no | 43.3411 | 23.1005 | 242 | 0 | 0
12 | 21 | 11 | 25 | no | 0 | 2.8308 | 1.1982 | 242 | 0 | 0 | si | 43.3411 | 23.1005 | 242 | 10.4885 | 5.5903
12 | 21 | 12 | 26.4 | no | 0 | 2.8308 | 1.1982 | 242 | 0 | 0 | si | 43.3411 | 23.1005 | 242 | 10.4885 | 5.5903
12 | 21 | 13 | 27.1 | no | 0 | 2.8308 | 1.1982 | 242 | 0 | 0 | si | 43.3411 | 23.1005 | 242 | 10.4885 | 5.5903
12 | 21 | 14 | 27.8 | no | 0 | 2.8308 | 1.1982 | 242 | 0 | 0 | si | 43.3411 | 23.1005 | 242 | 10.4885 | 5.5903
12 | 21 | 15 | 28.5 | no | 0 | 2.8308 | 1.1982 | 242 | 0 | 0 | si | 43.3411 | 23.1005 | 242 | 10.4885 | 5.5903
12 | 21 | 16 | 27.1 | no | 0 | 2.8308 | 1.1982 | 242 | 0 | 0 | si | 43.3411 | 23.1005 | 242 | 10.4885 | 5.5903
12 | 21 | 17 | 25.7 | no | 0 | 2.8308 | 1.1982 | 242 | 0 | 0 | si | 43.3411 | 23.1005 | 242 | 10.4885 | 5.5903
12 | 21 | 18 | 24.3 | no | 0 | 2.8308 | 1.1982 | 242 | 0 | 0 | si | 43.3411 | 23.1005 | 242 | 10.4885 | 5.5903
12 | 21 | 19 | 23.7 | no | 0 | 2.8308 | 1.1982 | 242 | 0 | 0 | no | 43.3411 | 23.1005 | 242 | 0 | 0
12 | 21 | 20 | 23 | no | 0 | 2.8308 | 1.1982 | 242 | 0 | 0 | no | 43.3411 | 23.1005 | 242 | 0 | 0
12 | 21 | 21 | 22.4 | no | 0 | 2.8308 | 1.1982 | 242 | 0 | 0 | no | 43.3411 | 23.1005 | 242 | 0 | 0
12 | 21 | 22 | 22.3 | no | 0 | 2.8308 | 1.1982 | 242 | 0 | 0 | no | 43.3411 | 23.1005 | 242 | 0 | 0
12 | 21 | 23 | 22.3 | no | 0 | 2.8308 | 1.1982 | 242 | 0 | 0 | no | 43.3411 | 23.1005 | 242 | 0 | 0
12 | 21 | 24 | 22.2 | no | 0 | 2.8308 | 1.1982 | 242 | 0 | 0 | no | 43.3411 | 23.1005 | 242 | 0 | 0
12 | 22 | 1 | 22.5 | no | 0 | 2.8308 | 1.1982 | 242 | 0 | 0 | no | 43.3411 | 23.1005 | 242 | 0 | 0
12 | 22 | 2 | 22.7 | no | 0 | 2.8308 | 1.1982 | 242 | 0 | 0 | no | 43.3411 | 23.1005 | 242 | 0 | 0
12 | 22 | 3 | 23 | no | 0 | 2.8308 | 1.1982 | 242 | 0 | 0 | no | 43.3411 | 23.1005 | 242 | 0 | 0
12 | 22 | 4 | 22.9 | no | 0 | 2.8308 | 1.1982 | 242 | 0 | 0 | no | 43.3411 | 23.1005 | 242 | 0 | 0
12 | 22 | 5 | 22.9 | no | 0 | 2.8308 | 1.1982 | 242 | 0 | 0 | no | 43.3411 | 23.1005 | 242 | 0 | 0
12 | 22 | 6 | 22.8 | no | 0 | 2.8308 | 1.1982 | 242 | 0 | 0 | no | 43.3411 | 23.1005 | 242 | 0 | 0
12 | 22 | 7 | 21.1 | no | 0 | 2.8308 | 1.1982 | 242 | 0 | 0 | no | 43.3411 | 23.1005 | 242 | 0 | 0
12 | 22 | 8 | 19.5 | no | 0 | 2.8308 | 1.1982 | 242 | 0 | 0 | no | 43.3411 | 23.1005 | 242 | 0 | 0
12 | 22 | 9 | 17.8 | si | 1.2 | 2.8308 | 1.1982 | 242 | 0.82207 | 0.34796 | no | 43.3411 | 23.1005 | 242 | 0 | 0
12 | 22 | 10 | 18.5 | si | 0.5 | 2.8308 | 1.1982 | 242 | 0.34253 | 0.14498 | no | 43.3411 | 23.1005 | 242 | 0 | 0
12 | 22 | 11 | 19.1 | no | 0 | 2.8308 | 1.1982 | 242 | 0 | 0 | no | 43.3411 | 23.1005 | 242 | 0 | 0
12 | 22 | 12 | 19.8 | no | 0 | 2.8308 | 1.1982 | 242 | 0 | 0 | no | 43.3411 | 23.1005 | 242 | 0 | 0
12 | 22 | 13 | 20.7 | no | 0 | 2.8308 | 1.1982 | 242 | 0 | 0 | no | 43.3411 | 23.1005 | 242 | 0 | 0
12 | 22 | 14 | 21.6 | no | 0 | 2.8308 | 1.1982 | 242 | 0 | 0 | no | 43.3411 | 23.1005 | 242 | 0 | 0
12 | 22 | 15 | 22.5 | no | 0 | 2.8308 | 1.1982 | 242 | 0 | 0 | no | 43.3411 | 23.1005 | 242 | 0 | 0
12 | 22 | 16 | 22.4 | no | 0 | 2.8308 | 1.1982 | 242 | 0 | 0 | no | 43.3411 | 23.1005 | 242 | 0 | 0
12 | 22 | 17 | 22.2 | no | 0 | 2.8308 | 1.1982 | 242 | 0 | 0 | no | 43.3411 | 23.1005 | 242 | 0 | 0
12 | 22 | 18 | 22.1 | no | 0 | 2.8308 | 1.1982 | 242 | 0 | 0 | no | 43.3411 | 23.1005 | 242 | 0 | 0
12 | 22 | 19 | 21.3 | no | 0 | 2.8308 | 1.1982 | 242 | 0 | 0 | no | 43.3411 | 23.1005 | 242 | 0 | 0
12 | 22 | 20 | 20.6 | no | 0 | 2.8308 | 1.1982 | 242 | 0 | 0 | no | 43.3411 | 23.1005 | 242 | 0 | 0
12 | 22 | 21 | 19.8 | no | 0 | 2.8308 | 1.1982 | 242 | 0 | 0 | no | 43.3411 | 23.1005 | 242 | 0 | 0
12 | 22 | 22 | 19.9 | no | 0 | 2.8308 | 1.1982 | 242 | 0 | 0 | no | 43.3411 | 23.1005 | 242 | 0 | 0
12 | 22 | 23 | 19.9 | no | 0 | 2.8308 | 1.1982 | 242 | 0 | 0 | no | 43.3411 | 23.1005 | 242 | 0 | 0
12 | 22 | 24 | 20 | no | 0 | 2.8308 | 1.1982 | 242 | 0 | 0 | no | 43.3411 | 23.1005 | 242 | 0 | 0
12 | 23 | 1 | 20.3 | no | 0 | 2.8308 | 1.1982 | 242 | 0 | 0 | no | 43.3411 | 23.1005 | 242 | 0 | 0
12 | 23 | 2 | 20.7 | no | 0 | 2.8308 | 1.1982 | 242 | 0 | 0 | no | 43.3411 | 23.1005 | 242 | 0 | 0
12 | 23 | 3 | 21 | no | 0 | 2.8308 | 1.1982 | 242 | 0 | 0 | no | 43.3411 | 23.1005 | 242 | 0 | 0
12 | 23 | 4 | 20.7 | no | 0 | 2.8308 | 1.1982 | 242 | 0 | 0 | no | 43.3411 | 23.1005 | 242 | 0 | 0
12 | 23 | 5 | 20.3 | no | 0 | 2.8308 | 1.1982 | 242 | 0 | 0 | no | 43.3411 | 23.1005 | 242 | 0 | 0
12 | 23 | 6 | 20 | no | 0 | 2.8308 | 1.1982 | 242 | 0 | 0 | no | 43.3411 | 23.1005 | 242 | 0 | 0
12 | 23 | 7 | 20.9 | no | 0 | 2.8308 | 1.1982 | 242 | 0 | 0 | no | 43.3411 | 23.1005 | 242 | 0 | 0
12 | 23 | 8 | 21.8 | no | 0 | 2.8308 | 1.1982 | 242 | 0 | 0 | no | 43.3411 | 23.1005 | 242 | 0 | 0
12 | 23 | 9 | 22.7 | no | 0 | 2.8308 | 1.1982 | 242 | 0 | 0 | no | 43.3411 | 23.1005 | 242 | 0 | 0
12 | 23 | 10 | 24.3 | no | 0 | 2.8308 | 1.1982 | 242 | 0 | 0 | si | 43.3411 | 23.1005 | 242 | 10.4885 | 5.5903
12 | 23 | 11 | 25.8 | no | 0 | 2.8308 | 1.1982 | 242 | 0 | 0 | si | 43.3411 | 23.1005 | 242 | 10.4885 | 5.5903
12 | 23 | 12 | 27.4 | no | 0 | 2.8308 | 1.1982 | 242 | 0 | 0 | si | 43.3411 | 23.1005 | 242 | 10.4885 | 5.5903
12 | 23 | 13 | 27.3 | no | 0 | 2.8308 | 1.1982 | 242 | 0 | 0 | si | 43.3411 | 23.1005 | 242 | 10.4885 | 5.5903
12 | 23 | 14 | 27.1 | no | 0 | 2.8308 | 1.1982 | 242 | 0 | 0 | si | 43.3411 | 23.1005 | 242 | 10.4885 | 5.5903
12 | 23 | 15 | 27 | no | 0 | 2.8308 | 1.1982 | 242 | 0 | 0 | si | 43.3411 | 23.1005 | 242 | 10.4885 | 5.5903
12 | 23 | 16 | 26.6 | no | 0 | 2.8308 | 1.1982 | 242 | 0 | 0 | si | 43.3411 | 23.1005 | 242 | 10.4885 | 5.5903
12 | 23 | 17 | 26.1 | no | 0 | 2.8308 | 1.1982 | 242 | 0 | 0 | si | 43.3411 | 23.1005 | 242 | 10.4885 | 5.5903
12 | 23 | 18 | 25.7 | no | 0 | 2.8308 | 1.1982 | 242 | 0 | 0 | si | 43.3411 | 23.1005 | 242 | 10.4885 | 5.5903
12 | 23 | 19 | 24.2 | no | 0 | 2.8308 | 1.1982 | 242 | 0 | 0 | si | 43.3411 | 23.1005 | 242 | 10.4885 | 5.5903
12 | 23 | 20 | 22.7 | no | 0 | 2.8308 | 1.1982 | 242 | 0 | 0 | no | 43.3411 | 23.1005 | 242 | 0 | 0
12 | 23 | 21 | 21.2 | no | 0 | 2.8308 | 1.1982 | 242 | 0 | 0 | no | 43.3411 | 23.1005 | 242 | 0 | 0
12 | 23 | 22 | 20.5 | no | 0 | 2.8308 | 1.1982 | 242 | 0 | 0 | no | 43.3411 | 23.1005 | 242 | 0 | 0
12 | 23 | 23 | 19.9 | no | 0 | 2.8308 | 1.1982 | 242 | 0 | 0 | no | 43.3411 | 23.1005 | 242 | 0 | 0
12 | 23 | 24 | 19.2 | no | 0 | 2.8308 | 1.1982 | 242 | 0 | 0 | no | 43.3411 | 23.1005 | 242 | 0 | 0
12 | 24 | 1 | 18.9 | si | 0.1 | 2.8308 | 1.1982 | 242 | 0.068505 | 0.028996 | no | 43.3411 | 23.1005 | 242 | 0 | 0
12 | 24 | 2 | 18.5 | si | 0.5 | 2.8308 | 1.1982 | 242 | 0.34253 | 0.14498 | no | 43.3411 | 23.1005 | 242 | 0 | 0
12 | 24 | 3 | 18.2 | si | 0.8 | 2.8308 | 1.1982 | 242 | 0.54804 | 0.23197 | no | 43.3411 | 23.1005 | 242 | 0 | 0
12 | 24 | 4 | 17.3 | si | 1.7 | 2.8308 | 1.1982 | 242 | 1.1646 | 0.49294 | no | 43.3411 | 23.1005 | 242 | 0 | 0
12 | 24 | 5 | 16.4 | si | 2.6 | 2.8308 | 1.1982 | 242 | 1.7811 | 0.75391 | no | 43.3411 | 23.1005 | 242 | 0 | 0
12 | 24 | 6 | 15.5 | si | 3.5 | 2.8308 | 1.1982 | 242 | 2.3977 | 1.0149 | no | 43.3411 | 23.1005 | 242 | 0 | 0
12 | 24 | 7 | 18.1 | si | 0.9 | 2.8308 | 1.1982 | 242 | 0.61655 | 0.26097 | no | 43.3411 | 23.1005 | 242 | 0 | 0
12 | 24 | 8 | 20.6 | no | 0 | 2.8308 | 1.1982 | 242 | 0 | 0 | no | 43.3411 | 23.1005 | 242 | 0 | 0
12 | 24 | 9 | 23.2 | no | 0 | 2.8308 | 1.1982 | 242 | 0 | 0 | no | 43.3411 | 23.1005 | 242 | 0 | 0
12 | 24 | 10 | 23.9 | no | 0 | 2.8308 | 1.1982 | 242 | 0 | 0 | no | 43.3411 | 23.1005 | 242 | 0 | 0
12 | 24 | 11 | 24.5 | no | 0 | 2.8308 | 1.1982 | 242 | 0 | 0 | si | 43.3411 | 23.1005 | 242 | 10.4885 | 5.5903
12 | 24 | 12 | 25.2 | no | 0 | 2.8308 | 1.1982 | 242 | 0 | 0 | si | 43.3411 | 23.1005 | 242 | 10.4885 | 5.5903
12 | 24 | 13 | 25.9 | no | 0 | 2.8308 | 1.1982 | 242 | 0 | 0 | si | 43.3411 | 23.1005 | 242 | 10.4885 | 5.5903
12 | 24 | 14 | 26.6 | no | 0 | 2.8308 | 1.1982 | 242 | 0 | 0 | si | 43.3411 | 23.1005 | 242 | 10.4885 | 5.5903
12 | 24 | 15 | 27.3 | no | 0 | 2.8308 | 1.1982 | 242 | 0 | 0 | si | 43.3411 | 23.1005 | 242 | 10.4885 | 5.5903
12 | 24 | 16 | 27.1 | no | 0 | 2.8308 | 1.1982 | 242 | 0 | 0 | si | 43.3411 | 23.1005 | 242 | 10.4885 | 5.5903
12 | 24 | 17 | 27 | no | 0 | 2.8308 | 1.1982 | 242 | 0 | 0 | si | 43.3411 | 23.1005 | 242 | 10.4885 | 5.5903
12 | 24 | 18 | 26.8 | no | 0 | 2.8308 | 1.1982 | 242 | 0 | 0 | si | 43.3411 | 23.1005 | 242 | 10.4885 | 5.5903
12 | 24 | 19 | 24.6 | no | 0 | 2.8308 | 1.1982 | 242 | 0 | 0 | si | 43.3411 | 23.1005 | 242 | 10.4885 | 5.5903
12 | 24 | 20 | 22.4 | no | 0 | 2.8308 | 1.1982 | 242 | 0 | 0 | no | 43.3411 | 23.1005 | 242 | 0 | 0
12 | 24 | 21 | 20.2 | no | 0 | 2.8308 | 1.1982 | 242 | 0 | 0 | no | 43.3411 | 23.1005 | 242 | 0 | 0
12 | 24 | 22 | 20.3 | no | 0 | 2.8308 | 1.1982 | 242 | 0 | 0 | no | 43.3411 | 23.1005 | 242 | 0 | 0
12 | 24 | 23 | 20.3 | no | 0 | 2.8308 | 1.1982 | 242 | 0 | 0 | no | 43.3411 | 23.1005 | 242 | 0 | 0
12 | 24 | 24 | 20.4 | no | 0 | 2.8308 | 1.1982 | 242 | 0 | 0 | no | 43.3411 | 23.1005 | 242 | 0 | 0
12 | 25 | 1 | 20.3 | no | 0 | 2.8308 | 1.1982 | 242 | 0 | 0 | no | 43.3411 | 23.1005 | 242 | 0 | 0
12 | 25 | 2 | 20.2 | no | 0 | 2.8308 | 1.1982 | 242 | 0 | 0 | no | 43.3411 | 23.1005 | 242 | 0 | 0
12 | 25 | 3 | 20.1 | no | 0 | 2.8308 | 1.1982 | 242 | 0 | 0 | no | 43.3411 | 23.1005 | 242 | 0 | 0
12 | 25 | 4 | 19.6 | no | 0 | 2.8308 | 1.1982 | 242 | 0 | 0 | no | 43.3411 | 23.1005 | 242 | 0 | 0
12 | 25 | 5 | 19 | si | 0 | 2.8308 | 1.1982 | 242 | 0 | 0 | no | 43.3411 | 23.1005 | 242 | 0 | 0
12 | 25 | 6 | 18.5 | si | 0.5 | 2.8308 | 1.1982 | 242 | 0.34253 | 0.14498 | no | 43.3411 | 23.1005 | 242 | 0 | 0
12 | 25 | 7 | 20 | no | 0 | 2.8308 | 1.1982 | 242 | 0 | 0 | no | 43.3411 | 23.1005 | 242 | 0 | 0
12 | 25 | 8 | 21.4 | no | 0 | 2.8308 | 1.1982 | 242 | 0 | 0 | no | 43.3411 | 23.1005 | 242 | 0 | 0
12 | 25 | 9 | 22.9 | no | 0 | 2.8308 | 1.1982 | 242 | 0 | 0 | no | 43.3411 | 23.1005 | 242 | 0 | 0
12 | 25 | 10 | 24.3 | no | 0 | 2.8308 | 1.1982 | 242 | 0 | 0 | si | 43.3411 | 23.1005 | 242 | 10.4885 | 5.5903
12 | 25 | 11 | 25.6 | no | 0 | 2.8308 | 1.1982 | 242 | 0 | 0 | si | 43.3411 | 23.1005 | 242 | 10.4885 | 5.5903
12 | 25 | 12 | 27 | no | 0 | 2.8308 | 1.1982 | 242 | 0 | 0 | si | 43.3411 | 23.1005 | 242 | 10.4885 | 5.5903
12 | 25 | 13 | 27.5 | no | 0 | 2.8308 | 1.1982 | 242 | 0 | 0 | si | 43.3411 | 23.1005 | 242 | 10.4885 | 5.5903
12 | 25 | 14 | 28.1 | no | 0 | 2.8308 | 1.1982 | 242 | 0 | 0 | si | 43.3411 | 23.1005 | 242 | 10.4885 | 5.5903
12 | 25 | 15 | 28.6 | no | 0 | 2.8308 | 1.1982 | 242 | 0 | 0 | si | 43.3411 | 23.1005 | 242 | 10.4885 | 5.5903
12 | 25 | 16 | 28.3 | no | 0 | 2.8308 | 1.1982 | 242 | 0 | 0 | si | 43.3411 | 23.1005 | 242 | 10.4885 | 5.5903
12 | 25 | 17 | 28.1 | no | 0 | 2.8308 | 1.1982 | 242 | 0 | 0 | si | 43.3411 | 23.1005 | 242 | 10.4885 | 5.5903
12 | 25 | 18 | 27.8 | no | 0 | 2.8308 | 1.1982 | 242 | 0 | 0 | si | 43.3411 | 23.1005 | 242 | 10.4885 | 5.5903
12 | 25 | 19 | 26.1 | no | 0 | 2.8308 | 1.1982 | 242 | 0 | 0 | si | 43.3411 | 23.1005 | 242 | 10.4885 | 5.5903
12 | 25 | 20 | 24.5 | no | 0 | 2.8308 | 1.1982 | 242 | 0 | 0 | si | 43.3411 | 23.1005 | 242 | 10.4885 | 5.5903
12 | 25 | 21 | 22.8 | no | 0 | 2.8308 | 1.1982 | 242 | 0 | 0 | no | 43.3411 | 23.1005 | 242 | 0 | 0
12 | 25 | 22 | 22.5 | no | 0 | 2.8308 | 1.1982 | 242 | 0 | 0 | no | 43.3411 | 23.1005 | 242 | 0 | 0
12 | 25 | 23 | 22.1 | no | 0 | 2.8308 | 1.1982 | 242 | 0 | 0 | no | 43.3411 | 23.1005 | 242 | 0 | 0
12 | 25 | 24 | 21.8 | no | 0 | 2.8308 | 1.1982 | 242 | 0 | 0 | no | 43.3411 | 23.1005 | 242 | 0 | 0
12 | 26 | 1 | 21.6 | no | 0 | 2.8308 | 1.1982 | 242 | 0 | 0 | no | 43.3411 | 23.1005 | 242 | 0 | 0
12 | 26 | 2 | 21.5 | no | 0 | 2.8308 | 1.1982 | 242 | 0 | 0 | no | 43.3411 | 23.1005 | 242 | 0 | 0
12 | 26 | 3 | 21.3 | no | 0 | 2.8308 | 1.1982 | 242 | 0 | 0 | no | 43.3411 | 23.1005 | 242 | 0 | 0
12 | 26 | 4 | 21.8 | no | 0 | 2.8308 | 1.1982 | 242 | 0 | 0 | no | 43.3411 | 23.1005 | 242 | 0 | 0
12 | 26 | 5 | 22.4 | no | 0 | 2.8308 | 1.1982 | 242 | 0 | 0 | no | 43.3411 | 23.1005 | 242 | 0 | 0
12 | 26 | 6 | 22.9 | no | 0 | 2.8308 | 1.1982 | 242 | 0 | 0 | no | 43.3411 | 23.1005 | 242 | 0 | 0
12 | 26 | 7 | 23.4 | no | 0 | 2.8308 | 1.1982 | 242 | 0 | 0 | no | 43.3411 | 23.1005 | 242 | 0 | 0
12 | 26 | 8 | 24 | no | 0 | 2.8308 | 1.1982 | 242 | 0 | 0 | no | 43.3411 | 23.1005 | 242 | 0 | 0
12 | 26 | 9 | 24.5 | no | 0 | 2.8308 | 1.1982 | 242 | 0 | 0 | si | 43.3411 | 23.1005 | 242 | 10.4885 | 5.5903
12 | 26 | 10 | 25.5 | no | 0 | 2.8308 | 1.1982 | 242 | 0 | 0 | si | 43.3411 | 23.1005 | 242 | 10.4885 | 5.5903
12 | 26 | 11 | 26.4 | no | 0 | 2.8308 | 1.1982 | 242 | 0 | 0 | si | 43.3411 | 23.1005 | 242 | 10.4885 | 5.5903
12 | 26 | 12 | 27.4 | no | 0 | 2.8308 | 1.1982 | 242 | 0 | 0 | si | 43.3411 | 23.1005 | 242 | 10.4885 | 5.5903
12 | 26 | 13 | 27.8 | no | 0 | 2.8308 | 1.1982 | 242 | 0 | 0 | si | 43.3411 | 23.1005 | 242 | 10.4885 | 5.5903
12 | 26 | 14 | 28.1 | no | 0 | 2.8308 | 1.1982 | 242 | 0 | 0 | si | 43.3411 | 23.1005 | 242 | 10.4885 | 5.5903
12 | 26 | 15 | 28.5 | no | 0 | 2.8308 | 1.1982 | 242 | 0 | 0 | si | 43.3411 | 23.1005 | 242 | 10.4885 | 5.5903
12 | 26 | 16 | 28.5 | no | 0 | 2.8308 | 1.1982 | 242 | 0 | 0 | si | 43.3411 | 23.1005 | 242 | 10.4885 | 5.5903
12 | 26 | 17 | 28.6 | no | 0 | 2.8308 | 1.1982 | 242 | 0 | 0 | si | 43.3411 | 23.1005 | 242 | 10.4885 | 5.5903
12 | 26 | 18 | 28.6 | no | 0 | 2.8308 | 1.1982 | 242 | 0 | 0 | si | 43.3411 | 23.1005 | 242 | 10.4885 | 5.5903
12 | 26 | 19 | 26.7 | no | 0 | 2.8308 | 1.1982 | 242 | 0 | 0 | si | 43.3411 | 23.1005 | 242 | 10.4885 | 5.5903
12 | 26 | 20 | 24.7 | no | 0 | 2.8308 | 1.1982 | 242 | 0 | 0 | si | 43.3411 | 23.1005 | 242 | 10.4885 | 5.5903
12 | 26 | 21 | 22.8 | no | 0 | 2.8308 | 1.1982 | 242 | 0 | 0 | no | 43.3411 | 23.1005 | 242 | 0 | 0
12 | 26 | 22 | 21.9 | no | 0 | 2.8308 | 1.1982 | 242 | 0 | 0 | no | 43.3411 | 23.1005 | 242 | 0 | 0
12 | 26 | 23 | 20.9 | no | 0 | 2.8308 | 1.1982 | 242 | 0 | 0 | no | 43.3411 | 23.1005 | 242 | 0 | 0
12 | 26 | 24 | 20 | no | 0 | 2.8308 | 1.1982 | 242 | 0 | 0 | no | 43.3411 | 23.1005 | 242 | 0 | 0
12 | 27 | 1 | 20.8 | no | 0 | 2.8308 | 1.1982 | 242 | 0 | 0 | no | 43.3411 | 23.1005 | 242 | 0 | 0
12 | 27 | 2 | 21.6 | no | 0 | 2.8308 | 1.1982 | 242 | 0 | 0 | no | 43.3411 | 23.1005 | 242 | 0 | 0
12 | 27 | 3 | 22.4 | no | 0 | 2.8308 | 1.1982 | 242 | 0 | 0 | no | 43.3411 | 23.1005 | 242 | 0 | 0
12 | 27 | 4 | 21.6 | no | 0 | 2.8308 | 1.1982 | 242 | 0 | 0 | no | 43.3411 | 23.1005 | 242 | 0 | 0
12 | 27 | 5 | 20.8 | no | 0 | 2.8308 | 1.1982 | 242 | 0 | 0 | no | 43.3411 | 23.1005 | 242 | 0 | 0
12 | 27 | 6 | 20 | no | 0 | 2.8308 | 1.1982 | 242 | 0 | 0 | no | 43.3411 | 23.1005 | 242 | 0 | 0
12 | 27 | 7 | 22.4 | no | 0 | 2.8308 | 1.1982 | 242 | 0 | 0 | no | 43.3411 | 23.1005 | 242 | 0 | 0
12 | 27 | 8 | 24.8 | no | 0 | 2.8308 | 1.1982 | 242 | 0 | 0 | si | 43.3411 | 23.1005 | 242 | 10.4885 | 5.5903
12 | 27 | 9 | 27.2 | no | 0 | 2.8308 | 1.1982 | 242 | 0 | 0 | si | 43.3411 | 23.1005 | 242 | 10.4885 | 5.5903
12 | 27 | 10 | 28.4 | no | 0 | 2.8308 | 1.1982 | 242 | 0 | 0 | si | 43.3411 | 23.1005 | 242 | 10.4885 | 5.5903
12 | 27 | 11 | 29.6 | no | 0 | 2.8308 | 1.1982 | 242 | 0 | 0 | si | 43.3411 | 23.1005 | 242 | 10.4885 | 5.5903
12 | 27 | 12 | 30.8 | no | 0 | 2.8308 | 1.1982 | 242 | 0 | 0 | si | 43.3411 | 23.1005 | 242 | 10.4885 | 5.5903
12 | 27 | 13 | 31.3 | no | 0 | 2.8308 | 1.1982 | 242 | 0 | 0 | si | 43.3411 | 23.1005 | 242 | 10.4885 | 5.5903
12 | 27 | 14 | 31.7 | no | 0 | 2.8308 | 1.1982 | 242 | 0 | 0 | si | 43.3411 | 23.1005 | 242 | 10.4885 | 5.5903
12 | 27 | 15 | 32.2 | no | 0 | 2.8308 | 1.1982 | 242 | 0 | 0 | si | 43.3411 | 23.1005 | 242 | 10.4885 | 5.5903
12 | 27 | 16 | 32.4 | no | 0 | 2.8308 | 1.1982 | 242 | 0 | 0 | si | 43.3411 | 23.1005 | 242 | 10.4885 | 5.5903
12 | 27 | 17 | 32.5 | no | 0 | 2.8308 | 1.1982 | 242 | 0 | 0 | si | 43.3411 | 23.1005 | 242 | 10.4885 | 5.5903
12 | 27 | 18 | 32.7 | no | 0 | 2.8308 | 1.1982 | 242 | 0 | 0 | si | 43.3411 | 23.1005 | 242 | 10.4885 | 5.5903
12 | 27 | 19 | 27.8 | no | 0 | 2.8308 | 1.1982 | 242 | 0 | 0 | si | 43.3411 | 23.1005 | 242 | 10.4885 | 5.5903
12 | 27 | 20 | 22.9 | no | 0 | 2.8308 | 1.1982 | 242 | 0 | 0 | no | 43.3411 | 23.1005 | 242 | 0 | 0
12 | 27 | 21 | 26.3 | no | 0 | 2.8308 | 1.1982 | 242 | 0 | 0 | si | 43.3411 | 23.1005 | 242 | 10.4885 | 5.5903
12 | 27 | 22 | 25.9 | no | 0 | 2.8308 | 1.1982 | 242 | 0 | 0 | si | 43.3411 | 23.1005 | 242 | 10.4885 | 5.5903
12 | 27 | 23 | 25.5 | no | 0 | 2.8308 | 1.1982 | 242 | 0 | 0 | si | 43.3411 | 23.1005 | 242 | 10.4885 | 5.5903
12 | 27 | 24 | 25.1 | no | 0 | 2.8308 | 1.1982 | 242 | 0 | 0 | si | 43.3411 | 23.1005 | 242 | 10.4885 | 5.5903
12 | 28 | 1 | 23.9 | no | 0 | 2.8308 | 1.1982 | 242 | 0 | 0 | no | 43.3411 | 23.1005 | 242 | 0 | 0
12 | 28 | 2 | 22.7 | no | 0 | 2.8308 | 1.1982 | 242 | 0 | 0 | no | 43.3411 | 23.1005 | 242 | 0 | 0
12 | 28 | 3 | 21.5 | no | 0 | 2.8308 | 1.1982 | 242 | 0 | 0 | no | 43.3411 | 23.1005 | 242 | 0 | 0
12 | 28 | 4 | 21.4 | no | 0 | 2.8308 | 1.1982 | 242 | 0 | 0 | no | 43.3411 | 23.1005 | 242 | 0 | 0
12 | 28 | 5 | 21.3 | no | 0 | 2.8308 | 1.1982 | 242 | 0 | 0 | no | 43.3411 | 23.1005 | 242 | 0 | 0
12 | 28 | 6 | 21.2 | no | 0 | 2.8308 | 1.1982 | 242 | 0 | 0 | no | 43.3411 | 23.1005 | 242 | 0 | 0
12 | 28 | 7 | 23.5 | no | 0 | 2.8308 | 1.1982 | 242 | 0 | 0 | no | 43.3411 | 23.1005 | 242 | 0 | 0
12 | 28 | 8 | 25.8 | no | 0 | 2.8308 | 1.1982 | 242 | 0 | 0 | si | 43.3411 | 23.1005 | 242 | 10.4885 | 5.5903
12 | 28 | 9 | 28.1 | no | 0 | 2.8308 | 1.1982 | 242 | 0 | 0 | si | 43.3411 | 23.1005 | 242 | 10.4885 | 5.5903
12 | 28 | 10 | 29.3 | no | 0 | 2.8308 | 1.1982 | 242 | 0 | 0 | si | 43.3411 | 23.1005 | 242 | 10.4885 | 5.5903
12 | 28 | 11 | 30.5 | no | 0 | 2.8308 | 1.1982 | 242 | 0 | 0 | si | 43.3411 | 23.1005 | 242 | 10.4885 | 5.5903
12 | 28 | 12 | 31.7 | no | 0 | 2.8308 | 1.1982 | 242 | 0 | 0 | si | 43.3411 | 23.1005 | 242 | 10.4885 | 5.5903
12 | 28 | 13 | 31.9 | no | 0 | 2.8308 | 1.1982 | 242 | 0 | 0 | si | 43.3411 | 23.1005 | 242 | 10.4885 | 5.5903
12 | 28 | 14 | 32.1 | no | 0 | 2.8308 | 1.1982 | 242 | 0 | 0 | si | 43.3411 | 23.1005 | 242 | 10.4885 | 5.5903
12 | 28 | 15 | 32.3 | no | 0 | 2.8308 | 1.1982 | 242 | 0 | 0 | si | 43.3411 | 23.1005 | 242 | 10.4885 | 5.5903
12 | 28 | 16 | 31.9 | no | 0 | 2.8308 | 1.1982 | 242 | 0 | 0 | si | 43.3411 | 23.1005 | 242 | 10.4885 | 5.5903
12 | 28 | 17 | 31.6 | no | 0 | 2.8308 | 1.1982 | 242 | 0 | 0 | si | 43.3411 | 23.1005 | 242 | 10.4885 | 5.5903
12 | 28 | 18 | 31.2 | no | 0 | 2.8308 | 1.1982 | 242 | 0 | 0 | si | 43.3411 | 23.1005 | 242 | 10.4885 | 5.5903
12 | 28 | 19 | 26.8 | no | 0 | 2.8308 | 1.1982 | 242 | 0 | 0 | si | 43.3411 | 23.1005 | 242 | 10.4885 | 5.5903
12 | 28 | 20 | 22.4 | no | 0 | 2.8308 | 1.1982 | 242 | 0 | 0 | no | 43.3411 | 23.1005 | 242 | 0 | 0
12 | 28 | 21 | 26.4 | no | 0 | 2.8308 | 1.1982 | 242 | 0 | 0 | si | 43.3411 | 23.1005 | 242 | 10.4885 | 5.5903
12 | 28 | 22 | 25.9 | no | 0 | 2.8308 | 1.1982 | 242 | 0 | 0 | si | 43.3411 | 23.1005 | 242 | 10.4885 | 5.5903
12 | 28 | 23 | 25.4 | no | 0 | 2.8308 | 1.1982 | 242 | 0 | 0 | si | 43.3411 | 23.1005 | 242 | 10.4885 | 5.5903
12 | 28 | 24 | 24.9 | no | 0 | 2.8308 | 1.1982 | 242 | 0 | 0 | si | 43.3411 | 23.1005 | 242 | 10.4885 | 5.5903
12 | 29 | 1 | 24.6 | no | 0 | 2.8308 | 1.1982 | 242 | 0 | 0 | si | 43.3411 | 23.1005 | 242 | 10.4885 | 5.5903
12 | 29 | 2 | 24.4 | no | 0 | 2.8308 | 1.1982 | 242 | 0 | 0 | si | 43.3411 | 23.1005 | 242 | 10.4885 | 5.5903
12 | 29 | 3 | 24.1 | no | 0 | 2.8308 | 1.1982 | 242 | 0 | 0 | si | 43.3411 | 23.1005 | 242 | 10.4885 | 5.5903
12 | 29 | 4 | 23 | no | 0 | 2.8308 | 1.1982 | 242 | 0 | 0 | no | 43.3411 | 23.1005 | 242 | 0 | 0
12 | 29 | 5 | 21.9 | no | 0 | 2.8308 | 1.1982 | 242 | 0 | 0 | no | 43.3411 | 23.1005 | 242 | 0 | 0
12 | 29 | 6 | 20.8 | no | 0 | 2.8308 | 1.1982 | 242 | 0 | 0 | no | 43.3411 | 23.1005 | 242 | 0 | 0
12 | 29 | 7 | 22.7 | no | 0 | 2.8308 | 1.1982 | 242 | 0 | 0 | no | 43.3411 | 23.1005 | 242 | 0 | 0
12 | 29 | 8 | 24.6 | no | 0 | 2.8308 | 1.1982 | 242 | 0 | 0 | si | 43.3411 | 23.1005 | 242 | 10.4885 | 5.5903
12 | 29 | 9 | 26.5 | no | 0 | 2.8308 | 1.1982 | 242 | 0 | 0 | si | 43.3411 | 23.1005 | 242 | 10.4885 | 5.5903
12 | 29 | 10 | 28.1 | no | 0 | 2.8308 | 1.1982 | 242 | 0 | 0 | si | 43.3411 | 23.1005 | 242 | 10.4885 | 5.5903
12 | 29 | 11 | 29.6 | no | 0 | 2.8308 | 1.1982 | 242 | 0 | 0 | si | 43.3411 | 23.1005 | 242 | 10.4885 | 5.5903
12 | 29 | 12 | 31.2 | no | 0 | 2.8308 | 1.1982 | 242 | 0 | 0 | si | 43.3411 | 23.1005 | 242 | 10.4885 | 5.5903
12 | 29 | 13 | 31.2 | no | 0 | 2.8308 | 1.1982 | 242 | 0 | 0 | si | 43.3411 | 23.1005 | 242 | 10.4885 | 5.5903
12 | 29 | 14 | 31.1 | no | 0 | 2.8308 | 1.1982 | 242 | 0 | 0 | si | 43.3411 | 23.1005 | 242 | 10.4885 | 5.5903
12 | 29 | 15 | 31.1 | no | 0 | 2.8308 | 1.1982 | 242 | 0 | 0 | si | 43.3411 | 23.1005 | 242 | 10.4885 | 5.5903
12 | 29 | 16 | 29.9 | no | 0 | 2.8308 | 1.1982 | 242 | 0 | 0 | si | 43.3411 | 23.1005 | 242 | 10.4885 | 5.5903
12 | 29 | 17 | 28.7 | no | 0 | 2.8308 | 1.1982 | 242 | 0 | 0 | si | 43.3411 | 23.1005 | 242 | 10.4885 | 5.5903
12 | 29 | 18 | 27.5 | no | 0 | 2.8308 | 1.1982 | 242 | 0 | 0 | si | 43.3411 | 23.1005 | 242 | 10.4885 | 5.5903
12 | 29 | 19 | 24.3 | no | 0 | 2.8308 | 1.1982 | 242 | 0 | 0 | si | 43.3411 | 23.1005 | 242 | 10.4885 | 5.5903
12 | 29 | 20 | 21.2 | no | 0 | 2.8308 | 1.1982 | 242 | 0 | 0 | no | 43.3411 | 23.1005 | 242 | 0 | 0
12 | 29 | 21 | 25.6 | no | 0 | 2.8308 | 1.1982 | 242 | 0 | 0 | si | 43.3411 | 23.1005 | 242 | 10.4885 | 5.5903
12 | 29 | 22 | 25.3 | no | 0 | 2.8308 | 1.1982 | 242 | 0 | 0 | si | 43.3411 | 23.1005 | 242 | 10.4885 | 5.5903
12 | 29 | 23 | 24.9 | no | 0 | 2.8308 | 1.1982 | 242 | 0 | 0 | si | 43.3411 | 23.1005 | 242 | 10.4885 | 5.5903
12 | 29 | 24 | 24.6 | no | 0 | 2.8308 | 1.1982 | 242 | 0 | 0 | si | 43.3411 | 23.1005 | 242 | 10.4885 | 5.5903
12 | 30 | 1 | 23.9 | no | 0 | 2.8308 | 1.1982 | 242 | 0 | 0 | no | 43.3411 | 23.1005 | 242 | 0 | 0
12 | 30 | 2 | 23.3 | no | 0 | 2.8308 | 1.1982 | 242 | 0 | 0 | no | 43.3411 | 23.1005 | 242 | 0 | 0
12 | 30 | 3 | 22.6 | no | 0 | 2.8308 | 1.1982 | 242 | 0 | 0 | no | 43.3411 | 23.1005 | 242 | 0 | 0
12 | 30 | 4 | 22.1 | no | 0 | 2.8308 | 1.1982 | 242 | 0 | 0 | no | 43.3411 | 23.1005 | 242 | 0 | 0
12 | 30 | 5 | 21.5 | no | 0 | 2.8308 | 1.1982 | 242 | 0 | 0 | no | 43.3411 | 23.1005 | 242 | 0 | 0
12 | 30 | 6 | 21 | no | 0 | 2.8308 | 1.1982 | 242 | 0 | 0 | no | 43.3411 | 23.1005 | 242 | 0 | 0
12 | 30 | 7 | 22.4 | no | 0 | 2.8308 | 1.1982 | 242 | 0 | 0 | no | 43.3411 | 23.1005 | 242 | 0 | 0
12 | 30 | 8 | 23.7 | no | 0 | 2.8308 | 1.1982 | 242 | 0 | 0 | no | 43.3411 | 23.1005 | 242 | 0 | 0
12 | 30 | 9 | 25.1 | no | 0 | 2.8308 | 1.1982 | 242 | 0 | 0 | si | 43.3411 | 23.1005 | 242 | 10.4885 | 5.5903
12 | 30 | 10 | 26.9 | no | 0 | 2.8308 | 1.1982 | 242 | 0 | 0 | si | 43.3411 | 23.1005 | 242 | 10.4885 | 5.5903
12 | 30 | 11 | 28.7 | no | 0 | 2.8308 | 1.1982 | 242 | 0 | 0 | si | 43.3411 | 23.1005 | 242 | 10.4885 | 5.5903
12 | 30 | 12 | 30.5 | no | 0 | 2.8308 | 1.1982 | 242 | 0 | 0 | si | 43.3411 | 23.1005 | 242 | 10.4885 | 5.5903
12 | 30 | 13 | 30.3 | no | 0 | 2.8308 | 1.1982 | 242 | 0 | 0 | si | 43.3411 | 23.1005 | 242 | 10.4885 | 5.5903
12 | 30 | 14 | 30.1 | no | 0 | 2.8308 | 1.1982 | 242 | 0 | 0 | si | 43.3411 | 23.1005 | 242 | 10.4885 | 5.5903
12 | 30 | 15 | 29.9 | no | 0 | 2.8308 | 1.1982 | 242 | 0 | 0 | si | 43.3411 | 23.1005 | 242 | 10.4885 | 5.5903
12 | 30 | 16 | 29 | no | 0 | 2.8308 | 1.1982 | 242 | 0 | 0 | si | 43.3411 | 23.1005 | 242 | 10.4885 | 5.5903
12 | 30 | 17 | 28.2 | no | 0 | 2.8308 | 1.1982 | 242 | 0 | 0 | si | 43.3411 | 23.1005 | 242 | 10.4885 | 5.5903
12 | 30 | 18 | 27.3 | no | 0 | 2.8308 | 1.1982 | 242 | 0 | 0 | si | 43.3411 | 23.1005 | 242 | 10.4885 | 5.5903
12 | 30 | 19 | 24.2 | no | 0 | 2.8308 | 1.1982 | 242 | 0 | 0 | si | 43.3411 | 23.1005 | 242 | 10.4885 | 5.5903
12 | 30 | 20 | 21.1 | no | 0 | 2.8308 | 1.1982 | 242 | 0 | 0 | no | 43.3411 | 23.1005 | 242 | 0 | 0
12 | 30 | 21 | 24.2 | no | 0 | 2.8308 | 1.1982 | 242 | 0 | 0 | si | 43.3411 | 23.1005 | 242 | 10.4885 | 5.5903
12 | 30 | 22 | 24.1 | no | 0 | 2.8308 | 1.1982 | 242 | 0 | 0 | si | 43.3411 | 23.1005 | 242 | 10.4885 | 5.5903
12 | 30 | 23 | 24 | no | 0 | 2.8308 | 1.1982 | 242 | 0 | 0 | no | 43.3411 | 23.1005 | 242 | 0 | 0
12 | 30 | 24 | 23.9 | no | 0 | 2.8308 | 1.1982 | 242 | 0 | 0 | no | 43.3411 | 23.1005 | 242 | 0 | 0
12 | 31 | 1 | 22.7 | no | 0 | 2.8308 | 1.1982 | 242 | 0 | 0 | no | 43.3411 | 23.1005 | 242 | 0 | 0
12 | 31 | 2 | 21.6 | no | 0 | 2.8308 | 1.1982 | 242 | 0 | 0 | no | 43.3411 | 23.1005 | 242 | 0 | 0
12 | 31 | 3 | 20.4 | no | 0 | 2.8308 | 1.1982 | 242 | 0 | 0 | no | 43.3411 | 23.1005 | 242 | 0 | 0
12 | 31 | 4 | 20.1 | no | 0 | 2.8308 | 1.1982 | 242 | 0 | 0 | no | 43.3411 | 23.1005 | 242 | 0 | 0
12 | 31 | 5 | 19.8 | no | 0 | 2.8308 | 1.1982 | 242 | 0 | 0 | no | 43.3411 | 23.1005 | 242 | 0 | 0
12 | 31 | 6 | 19.5 | no | 0 | 2.8308 | 1.1982 | 242 | 0 | 0 | no | 43.3411 | 23.1005 | 242 | 0 | 0
12 | 31 | 7 | 21.3 | no | 0 | 2.8308 | 1.1982 | 242 | 0 | 0 | no | 43.3411 | 23.1005 | 242 | 0 | 0
12 | 31 | 8 | 23 | no | 0 | 2.8308 | 1.1982 | 242 | 0 | 0 | no | 43.3411 | 23.1005 | 242 | 0 | 0
12 | 31 | 9 | 24.8 | no | 0 | 2.8308 | 1.1982 | 242 | 0 | 0 | si | 43.3411 | 23.1005 | 242 | 10.4885 | 5.5903
12 | 31 | 10 | 25.3 | no | 0 | 2.8308 | 1.1982 | 242 | 0 | 0 | si | 43.3411 | 23.1005 | 242 | 10.4885 | 5.5903
12 | 31 | 11 | 25.8 | no | 0 | 2.8308 | 1.1982 | 242 | 0 | 0 | si | 43.3411 | 23.1005 | 242 | 10.4885 | 5.5903
12 | 31 | 12 | 26.3 | no | 0 | 2.8308 | 1.1982 | 242 | 0 | 0 | si | 43.3411 | 23.1005 | 242 | 10.4885 | 5.5903
12 | 31 | 13 | 26.8 | no | 0 | 2.8308 | 1.1982 | 242 | 0 | 0 | si | 43.3411 | 23.1005 | 242 | 10.4885 | 5.5903
12 | 31 | 14 | 27.3 | no | 0 | 2.8308 | 1.1982 | 242 | 0 | 0 | si | 43.3411 | 23.1005 | 242 | 10.4885 | 5.5903
12 | 31 | 15 | 27.8 | no | 0 | 2.8308 | 1.1982 | 242 | 0 | 0 | si | 43.3411 | 23.1005 | 242 | 10.4885 | 5.5903
12 | 31 | 16 | 27.5 | no | 0 | 2.8308 | 1.1982 | 242 | 0 | 0 | si | 43.3411 | 23.1005 | 242 | 10.4885 | 5.5903
12 | 31 | 17 | 27.3 | no | 0 | 2.8308 | 1.1982 | 242 | 0 | 0 | si | 43.3411 | 23.1005 | 242 | 10.4885 | 5.5903
12 | 31 | 18 | 27 | no | 0 | 2.8308 | 1.1982 | 242 | 0 | 0 | si | 43.3411 | 23.1005 | 242 | 10.4885 | 5.5903
12 | 31 | 19 | 24 | no | 0 | 2.8308 | 1.1982 | 242 | 0 | 0 | no | 43.3411 | 23.1005 | 242 | 0 | 0
12 | 31 | 20 | 21 | no | 0 | 2.8308 | 1.1982 | 242 | 0 | 0 | no | 43.3411 | 23.1005 | 242 | 0 | 0
12 | 31 | 21 | 23.2 | no | 0 | 2.8308 | 1.1982 | 242 | 0 | 0 | no | 43.3411 | 23.1005 | 242 | 0 | 0
12 | 31 | 22 | 23.2 | no | 0 | 2.8308 | 1.1982 | 242 | 0 | 0 | no | 43.3411 | 23.1005 | 242 | 0 | 0
12 | 31 | 23 | 23.2 | no | 0 | 2.8308 | 1.1982 | 242 | 0 | 0 | no | 43.3411 | 23.1005 | 242 | 0 | 0
12 | 31 | 24 | 23.2 | no | 0 | 2.8308 | 1.1982 | 242 | 0 | 0 | no | 43.3411 | 23.1005 | 242 | 0 | 0
[9 empty] | 311.0147 | 131.644 |  |  |  |  | 2716.5334 | 1447.8923

## Energia
Vivienda original |  |  | Vivienda mejorada
Mes | Calefacción | Refrigeración | Mes | Calefacción | Refrigeración
| kWh | kWh |  | kWh | kWh
Enero | 120.5011 | 3188.5179 | Enero | 51.0048 | 1699.4566
Febrero | 162.9059 | 2831.9074 | Febrero | 68.9536 | 1509.3858
Marzo | 588.1877 | 1562.7933 | Marzo | 248.9637 | 832.9573
Abril | 1315.647 | 304.1678 | Abril | 556.8772 | 162.1192
Mayo | 2501.0651 | 20.9771 | Mayo | 1058.6322 | 11.1806
Junio | 4215.4823 | 0 | Junio | 1784.2978 | 0
Julio | 4517.6597 | 0 | Julio | 1912.2013 | 0
Agosto | 3737.5883 | 73.4198 | Agosto | 1582.0185 | 39.1322
Septiembre | 2529.1523 | 10.4885 | Septiembre | 1070.5207 | 5.5903
Octubre | 1941.4442 | 461.496 | Octubre | 821.76 | 245.974
Noviembre | 989.2186 | 1143.2515 | Noviembre | 418.709 | 609.3446
Diciembre | 311.0147 | 2716.5334 | Diciembre | 131.644 | 1447.8923
Total | 22929.8669 | 12313.5527 | Total | 9705.5828 | 6563.033
Energy+ | 9262 | 6354 | Energy+ | 2622.36 | 4666.67
| 2.4757 | 1.9379 |  | 3.7011 | 1.4064

## Resultados
Potencia | Invierno |  | Verano
| Sin mejoras | Con mejoras | Sin mejoras | Con mejoras
Potencia cal [W] | 14728.6696 | 6241.5575 | - | -
Potencia ref [W] | - | - | 10488.5458 | 5596.8783
Energía anual | Invierno |  | Verano
| Sin mejoras | Con mejoras | Sin mejoras | Con mejoras
Energía anual cal [kWh] | 22929.8669 | 12313.5527 | - | -
Energía anual ref [kWh] | - | - | 9705.5828 | 6563.033
Gcal / Gr | Invierno |  | Verano
| Sin mejoras | Con mejoras | Sin mejoras | Con mejoras
Gcal [W/m3 K] | 2.8308 | 1.1982 | - | -
Gcal [W/m3] | 60.8623 | 25.7613 | - | -
Gr [W/m3] | - | - | 43.3411 | 23.1005

## Hoja1 (hidden)
Radiacion solar IRAM 11659
IRAM 11603 | Hora | Horizontal | Sur | Sureste | Este | Noreste | Norte | Noroeste | Oeste | Suroeste
Ia | 13 | 697 | 285 | 285 | 285 | 285 | 311 | 350 | 351 | 314
Ib | 13 | 779 | 276 | 276 | 276 | 276 | 312 | 369 | 371 | 317
IIa | 13 | 736 | 281 | 281 | 281 | 281 | 318 | 364 | 361 | 312
IIb | 13 | 670 | 287 | 287 | 287 | 287 | 306 | 341 | 344 | 313
IIIa | 13 | 794 | 266 | 266 | 266 | 266 | 351 | 401 | 373 | 282
IIIb | 13 | 736 | 268 | 268 | 268 | 268 | 370 | 402 | 360 | 268
IVa | 13 | 768 | 272 | 272 | 272 | 272 | 344 | 391 | 368 | 288
IVb | 13 | 774 | 260 | 260 | 260 | 273 | 385 | 423 | 366 | 260
IVc | 13 | 774 | 260 | 260 | 260 | 273 | 385 | 423 | 366 | 260
IVd | 13 | 774 | 260 | 260 | 260 | 273 | 385 | 423 | 366 | 260
IIIb | 13 | 736 | 268 | 268 | 268 | 268 | 370 | 402 | 360 | 268

## Td (hidden)
IRAM 11603
Invierno | [17 empty] | Verano
ESTACIÓN | PROVINCIA | LAT | LONG | ASNM | TMED | TMÁX | TMÍN | TMA | TDMN | PREC | HR | HELRE | VM | GD16 | GD18 | GD20 | GD22 | ESTACIÓN | PROVINCIA | LAT | LONG | ASNM | TMED | TMÁX | TMÍN | TMA | TDMX | PREC | HR | HELRE | VM
BAHÍA BLANCA (AERO) | BuenosAiresProvincia | -38.73 | -62.02 | 83 | 9.6 | 15.3 | 4 | -11.8 | -5.6 | 142 | 73 | 5 | 21.8 | 1059 | 1477 | 1966 | 2524 | BAHÍA BLANCA (AERO) | Buenos Aires Provincia | -38.73 | -62.02 | 83 | 22 | 29.2 | 14.8 | 43.8 | 39 | 271.9 | 58.2 | 9.2 | 24.4
BARILOCHE (AERO) | RíoNegro | -41.15 | -71.02 | 840 | 3.68 | 8 | -0.6 | -19.4 | -11.4 | 533 | 78 | 4.2 | 18.3 | 2785 | 3475 | 4192 | 4918 | BARILOCHE (AERO) | Río Negro | -41.15 | -71.02 | 840 | 13.7 | 21.4 | 5.9 | 35 | 32 | 92.5 | 56.7 | 9.8 | 24.1
BASE BELGRANO II | TierraDelFuego | -77.87 | -34.57 | 256 | -19.52 | -16.9 | -23.55 | -47.5 | -39.5 | 101 | 60 | 0.5 | 22.3 | 10908 | 11636 | 12365 | 13094 | BASE BELGRANO II | Tierra del Fuego | -77.87 | -34.57 | 256 | -6.25 | -2.91 | -9.98 | 10.1 | 6.5 | 98.1 | 67.9 | 5 | 15.7
BASE ESPERANZA | TierraDelFuego | -63.4 | -57 | 24 | -9.73 | -5.48 | -13.69 | -31.8 | -27.3 | 166 | 79 | 0.89 | 29.4 | 7520 | 8247 | 8974 | 9702 | BASE ESPERANZA | Tierra del Fuego | -63.4 | -57 | 24 | 0.12 | 3.24 | -2.67 | 15.5 | 12.2 | 201.4 | 79.7 | 4.5 | 23.7
BASE JUBANY | TierraDelFuego | -62.23 | -58.63 | 11 | -4.98 | -2.32 | -7.98 | -27.3 | -22.6 | 128 | 88 | 0.32 | 34.7 | 6423 | 7151 | 7879 | 8606 | BASE JUBANY | Tierra del Fuego | -62.23 | -58.63 | 11 | 1.59 | 3.51 | -0.27 | 12.7 | 9.4 | 188.6 | 86.5 | 2.4 | 30.8
BASE MARAMBIO | TierraDelFuego | -64.23 | -56.72 | 198 | -14.02 | -9.8 | -17.8 | -36.8 | -32 | 59 | 81 | 0.66 | 34.8 | 8815 | 9544 | 10272 | 11001 | BASE MARAMBIO | Tierra del Fuego | -64.23 | -56.72 | 198 | -2.52 | 0.2 | -4.9 | 16.5 | 10.9 | 135.2 | 87.9 | 3.5 | 27
BASE SAN MARTÍN | TierraDelFuego | -68.13 | -67.13 | 7 | -9.53 | -5.9 | -14.2 | -46.2 | -36.5 | 158 | 78 | 0.14 | 17.8 | 7630 | 8359 | 9088 | 9817 | BASE SAN MARTÍN | Tierra del Fuego | -68.13 | -67.13 | 7 | 0.59 | 3.1 | -1.8 | 15 | 9.3 | 144.5 | 73.5 | 3.1 | 17.8
BELLA VISTA INTA | Corrientes | -28.43 | -58.92 | 70 | 16.67 | 21.4 | 11.9 | -2 | 1.5 | 204 | 78 | 5.3 | 8.8 | 235 | 406 | 643 | 958 | BELLA VISTA (INTA) | Corrientes | -28.43 | -58.92 | 70 | 25.72 | 30.9 | 20.5 | 40.7 | 38.5 | 608.3 | 74.9 | 8.1 | 7.4
BENITO JUÁREZ (AERO) | BuenosAiresProvincia | -37.72 | -59.78 | 207 | 8.51 | 13.8 | 2.8 | -8.7 | -5.5 | 172 | 81 | 5 | 12.1 | 1315 | 1793 | 2344 | 2960 | BENITO JUÁREZ (AERO) | Buenos Aires Provincia | -37.72 | -59.78 | 207 | 20.06 | 26.8 | 12.6 | 39.7 | 35.6 | 360 | 72.9 | 9.2 | 13.3
BERNARDO DE IRIGOYEN (AERO) | Misiones | -26.25 | -53.65 | 815 | 16.08 | 20.2 | 11.9 | -3.7 | -0.4 | 617 | 75 | 6 | 15.8 | 260 | 443 | 719 | 1117 | BERNARDO DE IRIGOYEN (AERO) | Misiones | -26.25 | -53.65 | 815 | 22.92 | 27.4 | 18.4 | 35.7 | 32.8 | 741.6 | 78.9 | 7.2 | 12.9
BUENOS AIRES | BuenosAiresCapital | -34.58 | -58.48 | 25 | 12.91 | 17.1 | 8.8 | -2.1 | 0.1 | 278 | 77 | 5 | 9.7 | 538 | 854 | 1249 | 1723 | BUENOS AIRES | Buenos Aires Capital | -34.58 | -58.48 | 25 | 23.68 | 28.5 | 18.8 | 40.5 | 36.5 | 515.8 | 67.6 | 8.2 | 11.1
BUENOS AIRES (AEROPARQUE) | BuenosAiresCapital | -34.57 | -58.42 | 6 | 12.84 | 16 | 9.7 | -1 | 1.7 | 248 | 76 | 5.2 | 14.1 | 528 | 852 | 1256 | 1743 | BUENOS AIRES (AEROPARQUE) | Buenos Aires Capital | -34.57 | -58.42 | 6 | 23.33 | 27 | 19.6 | 39.6 | 34.4 | 451.5 | 69.3 | 8.5 | 16.7
CATAMARCA (AERO) | Catamarca | -28.6 | -65.77 | 454 | 14.35 | 21.9 | 6.8 | -7.4 | -3.2 | 29 | 60 | 5.8 | 14.1 | 348 | 566 | 841 | 1176 | CATAMARCA (AERO) | Catamarca | -28.6 | -65.77 | 454 | 26.78 | 33.1 | 20.5 | 44.4 | 41.1 | 276.1 | 58.3 | 7.3 | 22.6
CERES (AERO) | SantaFe | -29.88 | -61.95 | 88 | 14.17 | 20.3 | 7.9 | -6.6 | -3.4 | 84 | 79 | 5.6 | 12.4 | 424 | 678 | 999 | 1400 | CERES (AERO) | Santa Fe | -29.88 | -61.95 | 88 | 24.56 | 30.8 | 18.3 | 40.6 | 38.8 | 555.5 | 74.6 | 8.6 | 11.3
CHACRAS DECORIA | Mendoza | -32.98 | -68.87 | 921 | 8.52 | 15.3 | 1.8 | -9.8 | -6.4 | 36 | 68 | 6.1 | 5.6 | 1172 | 1593 | 2084 | 2652 | CHACRAS DE CORIA | Mendoza | -32.98 | -68.87 | 921 | 21.29 | 28 | 14.5 | 41.3 | 36.8 | 148.7 | 59.9 | 8.7 | 5.5
CHAMICAL (AERO) | LaRioja | -30.37 | -66.28 | 461 | 13.71 | 20 | 7.4 | -7.7 | -3.1 | 19 | 62 | 5.7 | 7.6 | 408 | 653 | 960 | 1336 | CHAMICAL (AERO) | La Rioja | -30.37 | -66.28 | 461 | 25.6 | 31.9 | 19.3 | 44.6 | 41 | 356.1 | 61.1 | 8.1 | 10.9
CHEPES | LaRioja | -31.03 | -66.6 | 658 | 11.89 | 18.2 | 5.5 | -8.2 | -3.6 | 23 | 64 | 6.7 | 629 | 920 | 1268 | 1683 |  | CHEPES | La Rioja | -31.03 | -66.6 | 658 | 25.05 | 31.6 | 18.3 | 43.2 | 40 | 305.2 | 62.2 | - | 8.8
CHILECITO (AERO) | LaRioja | -29.23 | -67.43 | 945 | 11.69 | 19.7 | 3.7 | -7.7 | -5.3 | 10 | 63 | 6.6 | 5.3 | 638 | 931 | 1282 | 1695 | CHILECITO (AERO) | La Rioja | -29.23 | -67.43 | 945 | 25.04 | 32.3 | 17.9 | 44.3 | 40.5 | 116.2 | 61.6 | 8.2 | 9.1
CIPOLLETTI | RíoNegro | -38.95 | -67.97 | 265 | 8.14 | 14.7 | 2.4 | -10.3 | -6.6 | 74 | 71 | 6.9 | 1247 | 1680 | 2175 | 2736 |  | CIPOLLETTI | Río Negro | -38.95 | -67.97 | 265 | 21.9 | 30.2 | 13.9 | 43 | 39.1 | 97 | 51.7 | - | 11.9
COMODORO RIVADAVIA (AERO) | Chubut | [16 empty] | COMODORO RIVADAVIA (AERO) | Chubut | -45.78 | -67.05 | 46 | 18.45 | 24.5 | 12.4 | 39.5 | 34.9 | 56.5 | 41.6 | 8.4 | 24.5
CONCORDIA (AERO) | EntreRíos | -31.3 | -58.02 | 38 | 13.99 | 19.3 | 8.7 | -4.8 | -2.4 | 289 | 78 | 4.3 | 8.7 | 448 | 708 | 1045 | 1468 | CONCORDIA (AERO) | Entre Ríos | -31.3 | -58.02 | 38 | 24.42 | 30.5 | 18.3 | 41 | 38.8 | 545 | 67.3 | 6.9 | 9.4
CÓRDOBA (AERO) | Córdoba | -31.32 | -64.22 | 474 | 12.47 | 19.1 | 5.8 | -7.7 | -4.3 | 50 | 67 | 5.7 | 11.5 | 608 | 924 | 1321 | 1812 | CÓRDOBA (AERO) | Córdoba | -31.32 | -64.22 | 474 | 22.35 | 28.3 | 16.5 | 40 | 36.6 | 541.7 | 71.3 | 7.5 | 11.5
CÓRDOBA (OBS.) | Córdoba | -31.4 | -64.18 | 425 | 13.46 | 19.9 | 7.1 | -5.2 | -2.9 | 45 | 66 | 5.8 | 4.2 | 463 | 738 | 1088 | 1526 | CÓRDOBA (OBS.) | Córdoba | -31.4 | -64.18 | 425 | 23.65 | 29.8 | 17.6 | 41 | 38.2 | 493 | 68 | 7.8 | 5
CORONEL SUÁREZ (AERO) | BuenosAiresProvincia | -37.43 | -61.88 | 233 | 7.96 | 13.9 | 2 | -13.5 | -7.7 | 143 | 79 | 4.9 | 11.8 | 1414 | 1908 | 2472 | 3100 | CORONEL SUÁREZ (AERO) | Buenos Aires Provincia | -37.43 | -61.88 | 233 | 19.73 | 27 | 12.4 | 39.2 | 35.5 | 378.6 | 67.9 | 8.6 | 15
CORRIENTES (AERO) | Corrientes | -27.45 | -58.77 | 62 | 16.93 | 22.3 | 11.7 | -1.9 | 0.2 | 243 | 78 | 6.1 | 13.1 | 223 | 386 | 612 | 913 | CORRIENTES (AERO) | Corrientes | -27.45 | -58.77 | 62 | 26.11 | 31.9 | 20.4 | 41.1 | 39.4 | 656.6 | 73.3 | 8.6 | 12.2
DON TORCUATO (AERO) | BuenosAiresProvincia | -34.48 | -58.62 | 4 | 12.03 | 16.6 | 7.5 | -4.7 | -2.7 | 253 | 80 | 5.3 | 10.5 | 665 | 1012 | 1436 | 1937 | DON TORCUATO (AERO) | Buenos Aires Provincia | -34.48 | -58.62 | 4 | 22.98 | 28 | 18 | 40 | 36.4 | 444.3 | 71 | 8.7 | 12.9
EL CALAFATE (AERO) | SantaCruz | -50.27 | -72.05 | 204 | 0.98 | 6.2 | -3.9 | -17.2 | -15.1 | 56 | 3417 | 4132 | 4860 | 5590 |  |  |  | EL CALAFATE (AERO) | Santa Cruz | -50.27 | -72.05 | 204 | 12.02 | 18.2 | 5.8 | 28.4 | 26.3 | 36.4 | - | - | -
EL PALOMAR (AERO) | BuenosAiresProvincia | -34.6 | -58.6 | 12 | 11.43 | 16.8 | 6.1 | -7 | -4.5 | 234 | 79 | 5.1 | 11 | 771 | 1133 | 1575 | 2097 | EL PALOMAR (AERO) | Buenos Aires Provincia | -34.6 | -58.6 | 12 | 22.52 | 28.3 | 16.8 | 39.7 | 36.4 | 459 | 69.2 | 8.1 | 12.9
ESQUEL (AERO) | Chubut | -42.93 | -71.15 | 797 | 3.07 | 7.8 | -1.3 | -21.2 | -13.7 | 254 | 74 | 4.1 | 17.1 | 2805 | 3483 | 4193 | 4917 | ESQUEL (AERO) | Chubut | -42.93 | -71.15 | 797 | 13.89 | 20.7 | 7.1 | 34 | 31.1 | 85.8 | 50.7 | 9.6 | 25
EZEIZA (AERO) | BuenosAiresProvincia | -34.82 | -58.53 | 20 | 11.44 | 16.6 | 6.2 | -5.8 | -3.5 | 228 | 78 | 3.5 | 12.6 | 773 | 1139 | 1583 | 2107 | EZEIZA (AERO) | Buenos Aires Provincia | -34.82 | -58.53 | 20 | 22.42 | 28.5 | 16.4 | 41.2 | 36.9 | 422.4 | 69.8 | 6.4 | 13.7
FAMAILLÁ (INTA) | Tucumán | -27.05 | -65.42 | 363 | 13.94 | 20.3 | 7.6 | -4 | -1.7 | 89 | 79 | 4.6 | 5.6 | 379 | 629 | 952 | 1354 | FAMAILLÁ INTA | Tucumán | -27.05 | -65.42 | 363 | 24.31 | 29.6 | 19 | 42.1 | 37.3 | 916.7 | 82 | 5.6 | 5.6
FORMOSA (AERO) | Formosa | -26.2 | -58.23 | 60 | 18.32 | 23.6 | 13.1 | -2.3 | 0.9 | 251 | 77 | 5.9 | 14.1 | 154 | 279 | 456 | 698 | FORMOSA (AERO) | Formosa | -26.2 | -58.23 | 60 | 27.15 | 32.8 | 21.5 | 43.5 | 40 | 596.4 | 72.9 | 8.3 | 13
GENERAL PICO (AERO) | LaPampa | -35.7 | -63.75 | 145 | 10.4 | 16.6 | 4.2 | -11.2 | -6.2 | 100 | 75 | 3.7 | 11 | 892 | 1271 | 1721 | 2244 | GENERAL PICO (AERO) | La Pampa | -35.7 | -63.75 | 145 | 22.58 | 29.4 | 15.8 | 43 | 38.6 | 485.6 | 66 | 5.7 | 12.3
GUALEGUAYCHÚ (AERO) | EntreRíos | -33 | -58.62 | 21 | 12.81 | 18.3 | 7.3 | -6.9 | -3.3 | 241 | 80 | 4.7 | 8.7 | 581 | 888 | 1269 | 1732 | GUALEGUAYCHÚ (AERO) | Entre Ríos | -33 | -58.62 | 21 | 23.71 | 29.9 | 17.5 | 41 | 38.2 | 457.8 | 68.9 | 7.6 | 8.2
IGUAZÚ (AERO) | Misiones | -25.73 | -54.47 | 270 | 17.48 | 23 | 12 | -4 | 0 | 553 | 84 | 4.2 | 7.2 | 157 | 282 | 473 | 752 | IGUAZÚ (AERO) | Misiones | -25.73 | -54.47 | 270 | 25.57 | 31.3 | 19.8 | 40 | 37 | 624.8 | 78.3 | 6.1 | 6.4
ISLAS ORCADAS | TierraDelFuego | -60.7 | -44.7 | 12 | -7.64 | -4.06 | -11.54 | -36 | -30 | 316 | 87 | 0.41 | 24 | 6975 | 7702 | 8429 | 9157 | ISLAS ORCADAS | Tierra del Fuego | -60.7 | -44.7 | 12 | 0.92 | 3.03 | -0.93 | 15.2 | 8.7 | 466 | 87 | 1.4 | 21.6
JUJUY (AERO) | Jujuy | -24.38 | -65.08 | 905 | 14.45 | 21.2 | 7.7 | -6 | -1.9 | 21 | 71 | 6 | 8.4 | 353 | 579 | 885 | 1287 | JUJUY (AERO) | Jujuy | -24.38 | -65.08 | 905 | 23.4 | 29.1 | 17.7 | 40.2 | 37.1 | 570.8 | 75.9 | 6.3 | 7.8
JUNÍN (AERO) | BuenosAiresProvincia | -34.55 | -60.92 | 81 | 10.93 | 16.8 | 5.1 | -8 | -5 | 151 | 77 | 5.1 | 11.3 | 835 | 1215 | 1672 | 2211 | JUNÍN (AERO) | Buenos Aires Provincia | -34.55 | -60.92 | 81 | 21.93 | 28.4 | 15.4 | 41.3 | 36.9 | 482.3 | 71.8 | 8.3 | 11.5
LA PLATA (AERO) | BuenosAiresProvincia | -34.97 | -57.9 | 23 | 11.08 | 15.7 | 6.5 | -4.3 | -2.5 | 264 | 83 | 5.1 | 13 | 823 | 1210 | 1678 | 2228 | LA PLATA (AERO) | Buenos Aires Provincia | -34.97 | -57.9 | 23 | 21.89 | 27.4 | 16.4 | 39.9 | 35.5 | 446.2 | 76.2 | 8.7 | 15.1
LA QUIACA (OBS.) | Jujuy | -22.1 | -65.6 | 3459 | 5.64 | 16.4 | -5.1 | -15.2 | -12 | 3 | 32 | 9.4 | 7.3 | 2144 | 2865 | 3594 | 4324 | LA QUIACA (OBS.) | Jujuy | -22.1 | -65.6 | 3459 | 13.55 | 20.2 | 6.9 | 28.8 | 26.3 | 291.2 | 62.9 | 8.5 | 8.9
LA RIOJA (AERO) | LaRioja | -29.38 | -66.82 | 429 | 13.89 | 21.1 | 6.7 | -6.9 | -2.5 | 19 | 64 | 6.5 | 5.4 | 381 | 612 | 901 | 1251 | LA RIOJA (AERO) | La Rioja | -29.38 | -66.82 | 429 | 26.74 | 33.3 | 20 | 46 | 42.4 | 299.7 | 62.7 | 7.2 | 7.1
LABOULAYE (AERO) | Córdoba | -34.13 | -63.37 | 137 | 10.78 | 17.2 | 4.3 | -8.6 | -5.6 | 82 | 75 | 5.3 | 11.3 | 834 | 1203 | 1650 | 2177 | LABOULAYE (AERO) | Córdoba | -34.13 | -63.37 | 137 | 22.27 | 29 | 15.5 | 42 | 37.6 | 487.3 | 71.6 | 8.6 | 11.8
LAGO ARGENTINO (AERO) | SantaCruz | -50.03 | -72.3 | 220 | 2.09 | 6 | -1.7 | -13.7 | -9.5 | 89 | 71 | 3.5 | 6.5 | 3108 | 3819 | 4542 | 5270 | LAGO ARGENTINO (AERO) | Santa Cruz | -50.03 | -72.3 | 220 | 12.38 | 18 | 6.8 | 29.5 | 26 | 46.5 | 46.2 | 6.6 | 16.1
LAPRIDA | BuenosAiresProvincia | -37.57 | -60.77 | 212 | 8.44 | 14.6 | 2.5 | -8.9 | -6.1 | 173 | 69 | 11.3 | 1344 | 1815 | 2362 | 2979 |  | LAPRIDA | Buenos Aires Provincia | -37.57 | -60.77 | 212 | 20.17 | 28.3 | 12.4 | 39.7 | 36.7 | 391.6 | 66.9 | - | 12.1
LAS BREÑAS (INTA) | Chaco | -27.08 | -61.12 | 102 | 16.85 | 22.9 | 10.8 | -5.7 | -2 | 114 | - | 5.7 | - | 232 | 399 | 628 | 928 | LAS BREÑAS (INTA) | Chaco | -27.08 | -61.12 | 102 | 26.29 | 32.3 | 20.3 | 42.8 | 40.5 | 537 | - | 8.5 | -
LAS LOMITAS | Formosa | -24.7 | -60.58 | 130 | 18.19 | 25 | 12.1 | -5 | -2.1 | 104 | 73 | 5.9 | 8.7 | 152 | 275 | 445 | 673 | LAS LOMITAS | Formosa | -24.7 | -60.58 | 130 | 27 | 33.9 | 20.9 | 46 | 41.9 | 552.6 | 71.4 | 8 | 8.3
MALARGÜE (AERO) | Mendoza | -35.05 | -69.58 | 1425 | 6.06 | 13 | -0.9 | -17.2 | -10.9 | 131 | 64 | 5.5 | 6.9 | 1762 | 2284 | 2887 | 3561 | MALARGÜE (AERO) | Mendoza | -35.05 | -69.58 | 1425 | 18.57 | 26.9 | 10.2 | 36.5 | 34 | 115.2 | 49.7 | 10 | 7.2
MAQUINCHAO | RíoNegro | -41.25 | -68.73 | 888 | 2.68 | 8.2 | -2.7 | -35.3 | -17.8 | 78 | 70 | 7.9 | 2613 | 3225 | 3889 | 4591 |  | MAQUINCHAO | Río Negro | -41.25 | -68.73 | 888 | 16.41 | 24.6 | 8.3 | 37 | 35 | 67.9 | 50.6 | - | 10.6
MAR DEL PLATA (AERO) | BuenosAiresProvincia | -37.93 | -57.58 | 21 | 9.38 | 14.4 | 4.4 | -9.3 | -4.4 | 239 | 82 | 3.1 | 14.3 | 1212 | 1707 | 2277 | 2917 | MAR DEL PLATA (AERO) | Buenos Aires Provincia | -37.93 | -57.58 | 21 | 19.43 | 25.2 | 13.6 | 39.3 | 35.6 | 372.9 | 76.3 | 6 | 16.6
MARCOS JUÁREZ (AERO) | Córdoba | -32.7 | -62.15 | 114 | 11.99 | 18.4 | 5.5 | -9.9 | -5 | 91 | 79 | 5.3 | 11.6 | 673 | 999 | 1402 | 1885 | MARCOS JUÁREZ (AERO) | Córdoba | -32.7 | -62.15 | 114 | 22.93 | 29.5 | 16.4 | 41.2 | 37.7 | 482.4 | 75.5 | 8.3 | 10.5
MENDOZA (AERO) | Mendoza | -32.08 | -68.78 | 704 | 10.47 | 16.9 | 3.9 | -7.5 | -3.9 | 32 | 65 | 6.3 | 6.3 | 811 | 1152 | 1551 | 2014 | MENDOZA (AERO) | Mendoza | -32.08 | -68.78 | 704 | 24.06 | 30.7 | 17.3 | 44.4 | 39 | 145.2 | 52.9 | 9.2 | 9.2
MENDOZA (OBS.) | Mendoza | -32.88 | -68.85 | 827 | 10.46 | 16.2 | 4.7 | -6 | -3.3 | 42 | 65 | 5.9 | 4.7 | 855 | 1215 | 1642 | 2142 | MENDOZA (OBS.) | Mendoza | -32.88 | -68.85 | 827 | 22.9 | 28.9 | 16.9 | 40.2 | 36.1 | 153.6 | 57 | 8.1 | 5.6
MONTE CASEROS (AERO) | Corrientes | -30.27 | -57.65 | 54 | 15.12 | 20.2 | 10 | -3.7 | -0.3 | 318 | 79 | 5.7 | 8.8 | 337 | 555 | 846 | 1221 | MONTE CASEROS (AERO) | Corrientes | -30.27 | -57.65 | 54 | 25.31 | 31.1 | 19.5 | 40.3 | 38.6 | 577.8 | 70 | 8.6 | 7.2
NEUQUÉN (AERO) | Neuquén | -38.95 | -68.13 | 271 | 8.11 | 14.5 | 1.7 | -11.8 | -7.3 | 72 | 67 | 4.7 | 9.2 | 1256 | 1683 | 2174 | 2731 | NEUQUÉN (AERO) | Neuquén | -38.95 | -68.13 | 271 | 21.95 | 29.9 | 13.9 | 42.3 | 38.5 | 60.1 | 42.5 | 9.6 | 12.6
NUEVE DE JULIO | BuenosAiresProvincia | -35.45 | -60.88 | 76 | 10.9 | 16.4 | 5.4 | -6.3 | -3.8 | 172 | 76 | - | 10.6 | 835 | 1216 | 1674 | 2210 | NUEVE DE JULIO | Buenos Aires Provincia | -35.45 | -60.88 | 76 | 22.27 | 29 | 15.6 | 41.8 | 37.4 | 475.4 | 67.5 | - | 10.8
ORÁN (AERO) | Salta | -23.15 | -64.32 | 357 | 17.18 | 23 | 11.4 | -1.9 | 0.6 | 37 | 78 | 3.8 | 5.5 | 143 | 278 | 480 | 761 | ORÁN (AERO) | Salta | -23.15 | -64.32 | 357 | 26.13 | 31.3 | 20.9 | 43.5 | 39.8 | 754.2 | 79.1 | 5 | 6.6
PARANÁ (AERO) | EntreRíos | -31.78 | -60.48 | 78 | 13.39 | 18.3 | 8.5 | -5.8 | -1 | 161 | 77 | 5.8 | 11.8 | 500 | 786 | 1149 | 1594 | PARANÁ (AERO) | Entre Ríos | -31.78 | -60.48 | 78 | 23.86 | 29.6 | 18.2 | 39.5 | 37 | 529.4 | 69.2 | 8.3 | 11.4
PASO DE INDIOS | Chubut | -43.82 | -68.88 | 460 | 4.6 | 10.3 | -1.1 | -24.2 | -15 | 96 | 67 | 4 | 14 | 2275 | 2869 | 3517 | 4208 | PASO DE INDIOS | Chubut | -43.82 | -68.88 | 460 | 16.65 | 24.9 | 8.4 | 38.8 | 35.3 | 38.2 | 42.6 | 7.6 | 18.3
PASO DE LOS LIBRES (AERO) | Corrientes | -29.68 | -57.15 | 70 | 15.33 | 20.5 | 10.2 | -3.5 | -0.5 | 361 | 79 | 4.7 | 13.8 | 325 | 534 | 817 | 1184 | PASO DE LOS LIBRES (AERO) | Corrientes | -29.68 | -57.15 | 70 | 25.3 | 31.1 | 19.5 | 42 | 39 | 566 | 69.6 | 7.1 | 12.8
PEHUAJÓ (AERO) | BuenosAiresProvincia | -35.87 | -61.9 | 87 | 10.08 | 15.7 | 4.5 | -7.8 | -5.2 | 132 | 79 | 5.1 | 10.4 | 963 | 1369 | 1853 | 2415 | PEHUAJÓ (AERO) | Buenos Aires Provincia | -35.87 | -61.9 | 87 | 21.51 | 28.1 | 14.9 | 39 | 36.5 | 472.5 | 72.2 | 9 | 11.9
PERGAMINO (INTA) | BuenosAiresProvincia | -33.93 | -60.55 | 65 | 11.41 | 17.3 | 5.6 | -7 | -4.4 | 140 | 79 | 5.6 | 11 | 797 | 1163 | 1605 | 2125 | PERGAMINO (INTA) | Buenos Aires Provincia | -33.93 | -60.55 | 65 | 22.31 | 28.7 | 15.9 | 40.3 | 37.7 | 465.9 | 70.7 | 8.7 | 10.2
PIGÜÉ (AERO) | BuenosAiresProvincia | -37.6 | -62.38 | 304 | 8.04 | 13.5 | 2.6 | -12.2 | -6.4 | 124 | 75 | 4.6 | 9.3 | 1382 | 1858 | 2405 | 3019 | PIGÜÉ (AERO) | Buenos Aires Provincia | -37.6 | -62.38 | 304 | 20.17 | 27.1 | 13 | 39.5 | 36 | 373.5 | 64 | 8.4 | 9.6
PILAR (OBS.) | Córdoba | -31.07 | -63.88 | 338 | 12.37 | 18.6 | 6.1 | -7.3 | -3.8 | 53 | 69 | 6.1 | 8.5 | 606 | 920 | 1312 | 1793 | PILAR (OBS.) | Córdoba | -31.07 | -63.88 | 338 | 22.79 | 28.7 | 16.9 | 40.7 | 37.4 | 493 | 72 | 8.3 | 7.5
POSADAS (AERO) | Misiones | -27.37 | -55.97 | 125 | 17.86 | 23 | 12.7 | -2 | 0.9 | 475 | 75 | 5.2 | 11.7 | 168 | 298 | 486 | 750 | POSADAS (AERO) | Misiones | -27.37 | -55.97 | 125 | 26.57 | 32.2 | 20.9 | 42.1 | 38.6 | 644.6 | 69.8 | 6.4 | 11.3
PUNTA INDIO B.A. | BuenosAiresProvincia | -35.37 | -57.28 | 22 | 11.12 | 15.5 | 6.8 | -4.4 | -1.9 | 273 | 86 | 5 | 13.5 | 800 | 1188 | 1657 | 2207 | PUNTA INDIO B.A. | Buenos Aires Provincia | -35.37 | -57.28 | 22 | 21.86 | 26.6 | 17.1 | 39.8 | 35.3 | 394.9 | 78.9 | 8.1 | 16.6
RECONQUISTA (AERO) | SantaFe | -29.18 | -59.7 | 53 | 15.65 | 20.8 | 10.2 | -6 | -1 | 164 | 79 | 5.8 | 11.4 | 321 | 526 | 801 | 1153 | RECONQUISTA (AERO) | Santa Fe | -29.18 | -59.7 | 53 | 24.3 | 31 | 19.9 | 41.5 | 39.3 | 588.4 | 73.5 | 8 | 10.4
RESISTENCIA (AERO) | Chaco | -27.45 | -59.05 | 52 | 16.76 | 22.5 | 10.9 | -4.7 | -1.8 | 210 | 79 | 4.9 | 10 | 259 | 429 | 659 | 961 | RESISTENCIA (AERO) | Chaco | -27.45 | -59.05 | 52 | 26.1 | 32.1 | 20.1 | 41.6 | 39.8 | 641.2 | 73.3 | 7.1 | 9.3
RÍO CUARTO (AERO) | Córdoba | -33.12 | -64.23 | 421 | 11.47 | 17.2 | 5.7 | -10.6 | -3 | 71 | 68 | 5.1 | 14.8 | 742 | 1093 | 1522 | 2038 | RÍO CUARTO (AERO) | Córdoba | -33.12 | -64.23 | 421 | 22.18 | 27.9 | 16.5 | 40.3 | 36.5 | 486 | 68.8 | 7.4 | 15.9
RÍO GALLEGOS (AERO) | SantaCruz | -51.62 | -69.28 | 19 | 2.59 | 6.4 | -1.2 | -20.2 | -12.4 | 84 | 77 | 3.4 | 21.5 | 2969 | 3670 | 4388 | 5113 | RIO GALLEGOS (AERO) | Santa Cruz | -51.62 | -69.28 | 19 | 12.81 | 18.9 | 6.7 | 34 | 28.8 | 109.2 | 55.9 | 6.4 | 28.6
RIO GRANDE B.A. | TierraDelFuego | -53.8 | -67.75 | 22 | 1.18 | 4.4 | -2.1 | -22.2 | -13.6 | 101 | 86 | 3 | 18.4 | 3735 | 4463 | 5192 | 5922 | RÍO GRANDE B.A. | Tierra del Fuego | -53.8 | -67.75 | 22 | 10.01 | 15.2 | 4.9 | 27 | 22.9 | 128.5 | 73.6 | 5.8 | 27.1
RIVADAVIA | Salta | -24.02 | -62.9 | 205 | 17.69 | 24.4 | 11.6 | -5 | -1 | 39 | 66 | 7.4 | 146 | 277 | 465 | 716 |  | RIVADAVIA | Salta | -24.02 | -62.9 | 205 | 27.69 | 34.1 | 21.2 | 44.2 | 42.1 | 464.3 | 66.7 | - | 8.6
ROSARIO (AERO) | SantaFe | -32.92 | -60.78 | 25 | 12.2 | 17.9 | 6.5 | -7.8 | -4 | 147 | 80 | 5.4 | 13 | 651 | 970 | 1365 | 1840 | ROSARIO (AERO) | Santa Fe | -32.92 | -60.78 | 25 | 23.27 | 29.3 | 17.2 | 40.5 | 37.3 | 486.2 | 71.5 | 8.6 | 12.9
SALTA (AERO) | Salta | -24.85 | -65.48 | 1221 | 12.74 | 20.6 | 4.9 | -8 | -4.7 | 17 | 72 | 5.8 | 7 | 549 | 855 | 1262 | 1789 | SALTA (AERO) | Salta | -24.85 | -65.48 | 1221 | 21.26 | 26.7 | 15.8 | 37 | 34.2 | 601.4 | 79.1 | 5.6 | 7.1
SAN FERNANDO | BuenosAiresProvincia | -34.45 | -58.58 | 3 | 12.25 | 17 | 7.5 | -5.4 | -2.3 | 252 | 78 | - | 11.1 | 634 | 968 | 1382 | 1886 | SAN FERNANDO | Buenos Aires Provincia | -34.45 | -58.58 | 3 | 22.75 | 27.8 | 17.8 | 39.4 | 35.6 | 453.9 | 69.2 | - | 13.6
SAN JUAN (AERO) | SanJuan | -31.57 | -68.42 | 598 | 10.61 | 18.5 | 2.7 | -8 | -5.6 | 13 | 58 | 7 | 9.2 | 778 | 1096 | 1465 | 1891 | SAN JUAN (AERO) | San Juan | -31.57 | -68.42 | 598 | 25.56 | 33.1 | 18 | 46.7 | 41.4 | 60.2 | 46.7 | 9.7 | 14.6
SAN JULIÁN (AERO) | SantaCruz | -49.32 | -67.78 | 62 | 4.7 | 8.8 | 0.5 | -12.3 | -7.4 | 106 | 71 | 4.1 | 26.7 | 2320 | 2959 | 3642 | 4352 | SAN JULIAN (AERO) | Santa Cruz | -49.32 | -67.78 | 62 | 15.14 | 21.6 | 8.7 | 37.5 | 33.1 | 82.1 | 53.9 | 7.4 | 30.7
SAN LUIS (AERO) | SanLuis | -33.27 | -66.35 | 713 | 11.77 | 18.2 | 5.4 | -9.4 | -4.2 | 44 | 59 | 6.6 | 13.6 | 676 | 1001 | 1397 | 1872 | SAN LUIS (AERO) | San Luis | -33.27 | -66.35 | 713 | 23.23 | 29.7 | 16.7 | 41.5 | 37.6 | 434.9 | 56.4 | 9.8 | 16.2
SAN MARTÍN | Mendoza | -33.08 | -68.42 | 653 | 10.5 | 17.2 | 3.7 | -7.4 | -4.7 | 25 | 66 | 6.7 | 5.1 | 815 | 1161 | 1571 | 2047 | SAN MARTÍN (MZA) | Mendoza | -33.08 | -68.42 | 653 | 23.6 | 30.8 | 16.4 | 42.7 | 38.4 | 150.9 | 58.3 | 9.5 | 6.4
SAN MIGUEL | BuenosAiresProvincia | -34.55 | -58.73 | 26 | 12.02 | 16.9 | 7.2 | -4.8 | -2.2 | 247 | 81 | 5.1 | 8.2 | 673 | 1018 | 1441 | 1944 | SAN MIGUEL | Buenos Aires Provincia | -34.55 | -58.73 | 26 | 22.89 | 28.5 | 17.4 | 40.5 | 36.5 | 465.1 | 72.9 | 8.7 | 9.5
SAN RAFAEL (AERO) | Mendoza | -34.58 | -68.4 | 748 | 9.63 | 16.8 | 2.5 | -9.7 | -5.6 | 55 | 64 | 5.4 | 6.1 | 1021 | 1424 | 1897 | 2447 | SAN RAFAEL (AERO) | Mendoza | -34.58 | -68.4 | 748 | 21.86 | 29.6 | 14.2 | 43.3 | 38 | 186.6 | 56.3 | 8.3 | 7.5
SANTA ROSA (AERO) | LaPampa | -36.57 | -64.27 | 191 | 9.77 | 16 | 3.5 | -11.3 | -6 | 105 | 73 | 4.8 | 10.1 | 994 | 1394 | 1865 | 2409 | SANTA ROSA (AERO) | La Pampa | -36.57 | -64.27 | 191 | 22.21 | 29.4 | 15 | 42.1 | 38.8 | 380 | 61.6 | 9 | 12.5
SANTIAGO DEL ESTERO (AERO) | SantiagoDelEstero | -27.77 | -64.3 | 199 | 14.77 | 22.2 | 7.4 | -8.5 | -5.1 | 29 | 67 | 5.5 | 7.8 | 331 | 543 | 820 | 1166 | SANTIAGO DEL ESTERO (AERO) | Santiago del Estero | -27.77 | -64.3 | 199 | 26.13 | 32.6 | 19.6 | 45.2 | 41.9 | 436.3 | 68.2 | 7.2 | 9
SAUCE VIEJO (AERO) | SantaFe | -31.7 | -60.82 | 18 | 13.84 | 19 | 8.6 | -5 | -2.6 | 134 | 81 | 5.6 | 13 | 454 | 714 | 1044 | 1452 | SAUCE VIEJO (AERO) | Santa Fe | -31.7 | -60.82 | 18 | 24.6 | 30.2 | 19 | 45.6 | 39 | 468.2 | 74 | 8.3 | 11.1
TANDIL (AERO) | BuenosAiresProvincia | -37.23 | -59.25 | 175 | 8.47 | 14.1 | 2.9 | -11.6 | -6.6 | 180 | 80 | 4.4 | 13.4 | 1345 | 1839 | 2409 | 3046 | TANDIL (AERO) | Buenos Aires Provincia | -37.23 | -59.25 | 175 | 19.48 | 26.4 | 12.6 | 37.4 | 34.9 | 377 | 71.2 | 7.7 | 14.8
TARTAGAL (AERO) | Salta | -22.65 | -63.82 | 450 | 16.87 | 22.9 | 11 | -3.3 | -0.5 | 37 | 73 | 4.9 | 5.2 | 164 | 311 | 528 | 826 | TARTAGAL (AERO) | Salta | -22.65 | -63.82 | 450 | 25.44 | 30.9 | 20.1 | 42.2 | 39.4 | 732.4 | 78.2 | 6.2 | 5.7
TOLHUIN | TierraDelFuego | -54.7 | -67.25 | 105 | 0.02 | 3.8 | -3.8 | -23.5 | -16 | 146 | - | - | - | 4194 | 4922 | 5649 | 6377 | TOLHUIN | Tierra del Fuego | -54.7 | -67.25 | 105 | 8.54 | 13.3 | 3.6 | 28 | 21.8 | - | - | - | -
TRELEW (AERO) | Chubut | -43.2 | -65.27 | 43 | 7.64 | 13.8 | 1.6 | -12.3 | -8 | 81 | 66 | 5 | 19.3 | 1441 | 1924 | 2480 | 3104 | TRELEW (AERO) | Chubut | -43.2 | -65.27 | 43 | 19.87 | 27.5 | 12.2 | 40.8 | 38.2 | 69.4 | 46.5 | 9.3 | 26.1
TRES ARROYOS | BuenosAiresProvincia | -38.03 | -60.25 | 115 | 9.24 | 14.2 | 4.3 | -10 | -4.4 | 180 | 75 | 4.4 | 12 | 1168 | 1629 | 2163 | 2763 | TRES ARROYOS | Buenos Aires Provincia | -38.03 | -60.25 | 115 | 20.16 | 27.4 | 13.9 | 40.5 | 36.6 | 344.9 | 64.2 | 8.5 | 13.3
TUCUMÁN (AERO) | Tucumán | -26.85 | -65.1 | 450 | 14.62 | 20.5 | 8.7 | -2.5 | -0.2 | 55 | 73 | 5.6 | 8.2 | 319 | 548 | 850 | 1233 | TUCUMÁN (AERO) | Tucumán | -26.85 | -65.1 | 450 | 24.47 | 29.3 | 19.3 | 43.5 | 38.8 | 735.5 | 75.7 | 6.8 | 9.8
USHUAIA (AERO) | TierraDelFuego | -54.8 | -68.32 | 57 | 2.54 | 5.4 | -0.4 | -13.8 | -8.6 | 203 | 84 | 2.1 | 10.3 | 3651 | 4376 | 5104 | 5832 | USHUAIA (AERO) | Tierra del Fuego | -54.8 | -68.32 | 57 | 9.32 | 13.5 | 5 | 28.9 | 23.4 | 143 | 79.5 | 3.5 | 15.8
VICTORICA | LaPampa | -36.22 | -65.43 | 312 | 9.72 | 16.4 | 2.9 | -12.6 | -7.3 | 74 | 995 | 1396 | 1863 | 2409 |  |  |  | VICTORICA | La Pampa | -36.22 | -65.43 | 312 | 22.2 | 29.8 | 14.4 | 43 | 39.5 | 387.5 | - | - | -
VIEDMA (AERO) | RíoNegro | -40.85 | -63.02 | 7 | 8.45 | 14.3 | 2.7 | -10.8 | -6 | 103 | 72 | 5 | 19.6 | 1291 | 1761 | 2298 | 2898 | VIEDMA (AERO) | Río Negro | -40.85 | -63.02 | 7 | 20.54 | 27.8 | 13.4 | 43.7 | 38.9 | 152.2 | 54.3 | 9.6 | 23.9
VILLA DOLORES (AERO) | Córdoba | -31.95 | -65.13 | 569 | 13.04 | 19.8 | 6.4 | -10 | -4.2 | 41 | 65 | 6.3 | 6.2 | 515 | 793 | 1139 | 1563 | VILLA DOLORES (AERO) | Córdoba | -31.95 | -65.13 | 569 | 24.01 | 31 | 17.1 | 43 | 39 | 440.8 | 63.6 | 8.5 | 6.8
VILLA MARÍA DEL RÍO SECO | Córdoba | -29.9 | -63.68 | 341 | 12.89 | 20.1 | 5.8 | -9.1 | -6.1 | 51 | 74 | 5.7 | 563 | 858 | 1233 | 1698 |  | VILLA MARÍA DEL RIO SECO | Córdoba | -29.9 | -63.68 | 341 | 23.21 | 30 | 16.5 | 42.7 | 39.6 | 524.1 | 77.3 | - | 5.8
VILLA REYNOLDS (AERO) | SanLuis | -33.73 | -65.38 | 486 | 10.19 | 18.6 | 1.8 | -14.6 | -10 | 73 | 72 | 5.5 | 8.6 | 936 | 1313 | 1767 | 2303 | VILLA REYNOLDS (AERO) | San Luis | -33.73 | -65.38 | 486 | 21.87 | 29.6 | 14.1 | 44.1 | 38.8 | 402 | 69.8 | 8.3 | 12.1
VILLAGUAY (AERO) | EntreRíos | -31.85 | -59.08 | 43 | 12.97 | 18.8 | 6.9 | -8 | -4.5 | 214 | 82 | 11.2 | 590 | 901 | 1286 | 1749 |  | VILLAGUAY (AERO) | Entre Ríos | -31.85 | -59.08 | 43 | 23.52 | 30 | 17.2 | 40.7 | 38.1 | 432.2 | 70.3 | - | 10.6
LA PLATA (AERO) | [8 empty] | -2.5 |  |  |  |  | 823 | 1210 | 1678 | 2228 | LA PLATA (AERO) | [8 empty] | 35.5 |  | 76.2

## GD (hidden)
IRAM 11604 Valores admisibles (Gadm) para edificios de vivienda
Volumen calefaccionado (m3) | Grados días de calefacción (°C)
| 900 | 1000 | 1100 | 1200 | 1300 | 1400 | 1500 | 2000 | 2500 | 3000 | 4000 | 5000
50 | 2.713 | 2.661 | 2.606 | 2.56 | 2.53 | 2.493 | 2.469 | 2.457 | 2.409 | 2.353 | 2.287 | 2.118 | 10000 | 5000
100 | 2.213 | 2.173 | 2.133 | 2.099 | 2.077 | 2.05 | 2.032 | 2.022 | 1.986 | 1.942 | 1.893 | 1.762 | 7500 | 4000
200 | 1.86 | 1.828 | 1.798 | 1.773 | 1.757 | 1.737 | 1.723 | 1.715 | 1.687 | 1.652 | 1.613 | 1.51 | 5000 | 3000
300 | 1.704 | 1.676 | 1.65 | 1.629 | 1.615 | 1.598 | 1.587 | 1.579 | 1.554 | 1.523 | 1.49 | 1.399 | 4500 | 2500
400 | 1.61 | 1.585 | 1.562 | 1.543 | 1.531 | 1.516 | 1.505 | 1.498 | 1.475 | 1.446 | 1.416 | 1.332 | 4000 | 2000
500 | 1.547 | 1.523 | 1.502 | 1.485 | 1.473 | 1.459 | 1.449 | 1.443 | 1.421 | 1.394 | 1.366 | 1.287 | 3500 | 1500
1000 | 1.389 | 1.368 | 1.352 | 1.339 | 1.33 | 1.319 | 1.311 | 1.306 | 1.287 | 1.264 | 1.241 | 1.174 | 3000 | 1400
1500 | 1.319 | 1.3 | 1.286 | 1.274 | 1.266 | 1.257 | 1.25 | 1.245 | 1.228 | 1.206 | 1.185 | 1.124 | 2500 | 1300
2000 | 1.277 | 1.259 | 1.246 | 1.236 | 1.228 | 1.22 | 1.213 | 1.208 | 1.193 | 1.172 | 1.152 | 1.094 | 2000 | 1200
2500 | 1.249 | 1.232 | 1.219 | 1.21 | 1.203 | 1.195 | 1.188 | 1.184 | 1.169 | 1.149 | 1.13 | 1.074 | 1500 | 1100
3000 | 1.228 | 1.211 | 1.199 | 1.19 | 1.184 | 1.176 | 1.17 | 1.165 | 1.151 | 1.131 | 1.113 | 1.059 | 1000 | 1000
3500 | 1.211 | 1.195 | 1.184 | 1.175 | 1.169 | 1.162 | 1.156 | 1.151 | 1.137 | 1.118 | 1.1 | 1.048 | 500 | 900
4000 | 1.198 | 1.182 | 1.171 | 1.163 | 1.157 | 1.15 | 1.144 | 1.14 | 1.126 | 1.107 | 1.09 | 1.038 | 400
4500 | 1.187 | 1.172 | 1.161 | 1.153 | 1.147 | 1.14 | 1.135 | 1.13 | 1.117 | 1.098 | 1.081 | 1.03 | 300
5000 | 1.178 | 1.163 | 1.152 | 1.145 | 1.139 | 1.132 | 1.127 | 1.122 | 1.109 | 1.091 | 1.074 | 1.024 | 200
7500 | 1.147 | 1.132 | 1.123 | 1.116 | 1.11 | 1.104 | 1.099 | 1.095 | 1.082 | 1.065 | 1.049 | 1.002 | 100
10000 | 1.128 | 1.114 | 1.105 | 1.099 | 1.093 | 1.088 | 1.083 | 1.079 | 1.067 | 1.05 | 1.035 | 0.988 | 50
200 | 1.86 | 1.828 | 1.798 | 1.773 | 1.757 | 1.737 | 1.723 | 1.715 | 1.687 | 1.652 | 1.613 | 1.51
242 | 1.7945 | 1.7642 | 1.7358 | 1.7125 | 1.6974 | 1.6786 | 1.6659 | 1.6579 | 1.6311 | 1.5978 | 1.5613 | 1.4634
300 | 1.704 | 1.676 | 1.65 | 1.629 | 1.615 | 1.598 | 1.587 | 1.579 | 1.554 | 1.523 | 1.49 | 1.399
GD16
900 | 1.7945
823 | 1.7945
900 | 1.7945
GD18
1200 | 1.7125
1210 | 1.711
1300 | 1.6974
GD20
1500 | 1.6659
1678 | 1.663
2000 | 1.6579
GD22
2000 | 1.6579
2228 | 1.6457
2500 | 1.6311
IRAM 11659 Valores admisibles (Qadm) para edificios de vivienda
Volumen (m3) | Temperatura (°C) | [11 empty] | 1000 | 40
| 30 | 31 | 32 | 33 | 34 | 35 | 36 | 37 | 38 | 39 | 40 |  | 950 | 39
30 | 38.4 | 40.95 | 43.47 | 46 | 48.51 | 51.03 | 53.53 | 56.03 | 58.51 | 61.01 | 63.48 |  | 900 | 38
50 | 31.02 | 33.08 | 35.12 | 37.17 | 39.2 | 41.25 | 43.28 | 45.32 | 47.34 | 49.38 | 51.39 |  | 850 | 37
100 | 22.76 | 24.24 | 25.7 | 27.17 | 28.62 | 30.08 | 31.53 | 32.99 | 34.43 | 35.88 | 37.31 |  | 800 | 36
150 | 19.24 | 20.47 | 21.69 | 22.92 | 24.13 | 25.36 | 26.56 | 27.78 | 28.98 | 30.19 | 31.39 |  | 750 | 35
200 | 17.18 | 18.27 | 19.35 | 20.44 | 21.52 | 22.6 | 23.67 | 24.75 | 25.82 | 26.89 | 27.96 |  | 700 | 34
250 | 15.79 | 16.79 | 17.78 | 18.77 | 19.76 | 20.75 | 21.73 | 22.72 | 23.69 | 24.68 | 25.65 |  | 650 | 33
300 | 14.78 | 15.71 | 16.63 | 17.55 | 18.47 | 19.39 | 20.31 | 21.23 | 22.14 | 23.06 | 23.97 |  | 600 | 32
350 | 13.99 | 14.87 | 15.74 | 16.61 | 17.48 | 18.35 | 19.21 | 20.08 | 20.95 | 21.81 | 22.67 |  | 550 | 31
400 | 13.36 | 14.2 | 15.02 | 15.86 | 16.68 | 17.51 | 18.34 | 19.17 | 19.99 | 20.82 | 21.64 |  | 500 | 30
450 | 12.84 | 13.64 | 14.44 | 15.24 | 16.03 | 16.83 | 17.62 | 18.41 | 19.2 | 20 | 20.79 |  | 450
500 | 12.41 | 13.18 | 13.94 | 14.71 | 15.48 | 16.25 | 17.01 | 17.78 | 18.54 | 19.31 | 20.07 |  | 400
550 | 12.03 | 12.78 | 13.52 | 14.26 | 15 | 15.75 | 16.49 | 17.23 | 17.97 | 18.78 | 19.45 |  | 350
600 | 11.71 | 12.43 | 13.15 | 13.87 | 14.59 | 15.32 | 16.03 | 16.76 | 17.48 | 18.2 | 18.92 |  | 300
650 | 11.42 | 12.12 | 12.82 | 13.53 | 14.23 | 14.94 | 15.64 | 16.34 | 17.04 | 17.75 | 18.45 |  | 250
700 | 11.16 | 11.85 | 12.54 | 13.22 | 13.91 | 14.6 | 15.28 | 15.97 | 16.66 | 17.35 | 18.03 |  | 200
750 | 10.93 | 11.61 | 12.28 | 12.95 | 13.62 | 14.3 | 14.96 | 15.64 | 16.31 | 16.99 | 17.66 |  | 150
800 | 10.73 | 11.39 | 12.04 | 12.7 | 13.36 | 14.02 | 14.68 | 15.34 | 16 | 16.66 | 17.32 |  | 100
850 | 10.54 | 11.19 | 11.83 | 12.48 | 13.12 | 13.77 | 14.42 | 15.07 | 15.71 | 16.37 | 17.01 |  | 50
900 | 10.37 | 11.01 | 11.64 | 12.27 | 12.91 | 13.55 | 14.18 | 14.82 | 15.46 | 16.1 | 16.73 |  | 30
950 | 10.21 | 10.84 | 11.46 | 12.09 | 12.71 | 13.34 | 13.96 | 14.59 | 15.22 | 15.85 | 16.48
1000 | 10.07 | 10.68 | 11.29 | 11.91 | 12.52 | 13.15 | 13.76 | 14.38 | 15 | 15.62 | 16.24
200 | 17.18 | 18.27 | 19.35 | 20.44 | 21.52 | 22.6 | 23.67 | 24.75 | 25.82 | 26.89 | 27.96
242 | 16.0124 | 17.0268 | 18.0312 | 19.0372 | 20.0416 | 21.046 | 22.0404 | 23.0448 | 24.0308 | 25.0336 | 26.0196
250 | 15.79 | 16.79 | 17.78 | 18.77 | 19.76 | 20.75 | 21.73 | 22.72 | 23.69 | 24.68 | 25.65
35 | 21.046
35.5 | 21.5432
36 | 22.0404

## Listas (hidden)
Provincias | BuenosAiresCapital | BuenosAiresProvincia | Catamarca | Córdoba | Chaco | Chubut | Corrientes | EntreRíos | Formosa | Jujuy | LaPampa | LaRioja | Misiones | Mendoza | Neuquén | RíoNegro | SantaCruz | SantiagoDelEstero | SantaFe | SanJuan | SanLuis | Salta | TierraDelFuego | Tucumán
Estaciones | BUENOS AIRES (AEROPARQUE) | PERGAMINO (INTA) | CATAMARCA (AERO) | PILAR (OBS.) | LAS BREÑAS (INTA) | ESQUEL (AERO) | CORRIENTES (AERO) | PARANÁ (AERO) | LAS LOMITAS | LA QUIACA (OBS.) | VICTORICA | CHILECITO (AERO) | IGUAZÚ (AERO) | SAN MARTÍN | NEUQUÉN (AERO) | CIPOLLETTI | LAGO ARGENTINO (AERO) | SANTIAGO DEL ESTERO (AERO) | CERES (AERO) | SAN JUAN (AERO) | SAN LUIS (AERO) | RIVADAVIA | RIO GRANDE B.A. | FAMAILLÁ (INTA)
| BUENOS AIRES | PEHUAJÓ (AERO) |  | VILLA DOLORES (AERO) | RESISTENCIA (AERO) | PASO DE INDIOS | BELLA VISTA INTA | VILLAGUAY (AERO) | FORMOSA (AERO) | JUJUY (AERO) | GENERAL PICO (AERO) | LA RIOJA (AERO) | BERNARDO DE IRIGOYEN (AERO) | MENDOZA (AERO) |  | BARILOCHE (AERO) | EL CALAFATE (AERO) |  | RECONQUISTA (AERO) |  | VILLA REYNOLDS (AERO) | ORÁN (AERO) | TOLHUIN | TUCUMÁN (AERO)
|  | JUNÍN (AERO) |  | CÓRDOBA (AERO) |  | TRELEW (AERO) | PASO DE LOS LIBRES (AERO) | CONCORDIA (AERO) |  |  | SANTA ROSA (AERO) | CHAMICAL (AERO) | POSADAS (AERO) | MENDOZA (OBS.) |  | MAQUINCHAO | SAN JULIÁN (AERO) |  | SAUCE VIEJO (AERO) |  |  | TARTAGAL (AERO) | BASE ESPERANZA
|  | NUEVE DE JULIO |  | CÓRDOBA (OBS.) |  | COMODORO RIVADAVIA (AERO) | MONTE CASEROS (AERO) | GUALEGUAYCHÚ (AERO) |  |  |  | CHEPES |  | CHACRAS DECORIA |  | VIEDMA (AERO) | RÍO GALLEGOS (AERO) |  | ROSARIO (AERO) |  |  | SALTA (AERO) | ISLAS ORCADAS
|  | SAN FERNANDO |  | RÍO CUARTO (AERO) | [9 empty] | MALARGÜE (AERO) | [8 empty] | BASE BELGRANO II
|  | DON TORCUATO (AERO) |  | MARCOS JUÁREZ (AERO) | [9 empty] | SAN RAFAEL (AERO) | [8 empty] | BASE JUBANY
|  | SAN MIGUEL |  | LABOULAYE (AERO) | [18 empty] | BASE MARAMBIO
|  | EL PALOMAR (AERO) |  | VILLA MARÍA DEL RÍO SECO | [18 empty] | BASE SAN MARTÍN
|  | EZEIZA (AERO) | [20 empty] | USHUAIA (AERO)
LA PLATA (AERO)
PUNTA INDIO B.A.
CORONEL SUÁREZ (AERO)
TANDIL (AERO)
BENITO JUÁREZ (AERO)
PIGÜÉ (AERO)
LAPRIDA
TRES ARROYOS
MAR DEL PLATA (AERO)
BAHÍA BLANCA (AERO)
16 | ºDºC16 |  | 16 | ºDºC16
18 | ºDºC18 |  | 18 | ºDºC18
20 | ºDºC20 |  | 20 | ºDºC20
22 | ºDºC22 |  | 22 | ºDºC22
19 |  |  | 19
18 | ºDºC18 |  | 18 | ºDºC18